## Sheet1
Material | Denominación de material | Grupo de artículos | Tipo Material | Centro . | Almacen | Libre Utilización | Unidad medida base | Ubicación | N° Pieza Fabricante | Equipo | Denominación de equipo | Número de serie | Tp.stocks(contab.refer) | Ub. Tecn | Fabricante número de serie | Valor total | Cod. N. Unidas | Cod. Aura
10000106 | Perno Escalera, 3/4 Pl, L: 10 Pl | 202010002 | COEI | ITCO | LANS | 2687 | UNI | P204B03 | [7 empty] | 21518419.84
10000107 | Tornillo Hexagonal, M4, L: 5mm | 101020001 | COEI | ITCO | BANS | 56 | UNI | F1101A0211 | [7 empty] | 41202.45
10000135 | Arandela Presion, Guasa, 4mm, 1mm | 202010002 | COEI | ITCO | BANS | 162 | UNI | F1101A0211 | [7 empty] | 8241.22
10000146 | Tornillo Hexagonal, 1/2, L: 1 1/4 pl | 202010002 | COEI | ITCO | LANS | 2300 | UNI | P201A02 | [7 empty] | 8280013.86
10000150 | Tornillo Hexagonal, 1/2, L: 2 1/4 pl | 202010002 | COEI | ITCO | LANS | 3000 | UNI | P201A02 | [7 empty] | 5419992.93
10000151 | Tornillo Hexagonal, 1/2, L: 2 1/2 pl | 202010002 | COEI | ITCO | LANS | 3700 | UNI | P201A02 | [7 empty] | 10403290.04
10000152 | Tornillo 1/2PL, L: 2 3/4pl, Cab. Hex | 202010002 | COEI | ITCO | LANS | 402 | UNI | P201A02 | [7 empty] | 1289448.96
10000155 | Tornillo Hexagonal, 5/8, L: 1 1/2 pl | 202010002 | COEI | ITCO | LANS | 5614 | UNI | P204B03 | [7 empty] | 29668827.5
10000158 | Tornillo Hexagonal, 5/8, L: 2 1/4 pl | 202010002 | COEI | ITCO | LANS | 8550 | UNI | P204B03 | [7 empty] | 40256475.52
10000159 | Tornillo Hexagonal, 5/8, L: 2 1/2 pl | 202010002 | COEI | ITCO | LANS | 5535 | UNI | P203B03 | [7 empty] | 34077555.24
10000160 | Tornillo Hexagonal, 5/8, L: 2 3/4 pl | 202010002 | COEI | ITCO | LANS | 525 | UNI | P202A03 | [7 empty] | 4606314.82
10000161 | Tornillo Hexagonal, 5/8, L: 3 pl | 202010002 | COEI | ITCO | LANS | 2597 | UNI | P201A02 | [7 empty] | 16801709.33
10000162 | Tornillo Hexagonal, 5/8, L:3 1/4 pl | 202010002 | COEI | ITCO | LANS | 100 | UNI | P202A03 | [7 empty] | 5398545.65
10000166 | Tornillo Hexagonal, 3/4, L: 1 1/2 pl | 202010002 | COEI | ITCO | LANS | 437 | UNI | P202A03 | [7 empty] | 187005.5
10000167 | Tornillo Hexagonal, 3/4, L: 1 3/4 pl | 202010002 | COEI | ITCO | LANS | 6003 | UNI | P202A03 | [7 empty] | 21062713.85
10000168 | Tornillo Hexagonal, 3/4, L: 2 pl | 202010002 | COEI | ITCO | LANS | 7750 | UNI | P202A03 | [7 empty] | 46215614.01
10000169 | Tornillo Hexagonal, 3/4, L: 2 1/4 pl | 202010002 | COEI | ITCO | LANS | 3159 | UNI | P201A03 | [7 empty] | 20841283.01
10000170 | Tornillo Hexagonal, 3/4, L: 2 1/2 pl | 202010002 | COEI | ITCO | LANS | 3250 | UNI | P201A03 | [7 empty] | 22501259.62
10000172 | Tornillo Hexagonal, 3/4, L: 3 pl | 202010002 | COEI | ITCO | LANS | 3029 | UNI | P201A03 | [7 empty] | 23886561.22
10000173 | Tornillo Hexagonal, 3/4, L: 3 1/2 pl | 202010002 | COEI | ITCO | LANS | 1600 | UNI | P201A03 | [7 empty] | 1133597.55
10000175 | Tornillo Hexagonal, 7/8, L: 1 3/4 pl | 202010002 | COEI | ITCO | LANS | 20 | UNI | P202A02 | [7 empty] | 3283295.71
10000176 | Tornillo Hexagonal, 7/8, L: 2 pl | 202010002 | COEI | ITCO | LANS | 20 | UNI | P202A02 | [7 empty] | 1790522.71
10000177 | Tornillo Hexagonal, 7/8, L: 2 1/4 pl | 202010002 | COEI | ITCO | LANS | 20 | UNI | P202A02 | [7 empty] | 3648984.4
10000194 | Perno escalera, D: 5/8 pl, L: 10 pl | 202010002 | COEI | ITCO | LANS | 450 | UNI | P202A02 | [7 empty] | 5511738.83
10000221 | Arandela Plana, 5/8pl, 3/16pl | 202010002 | COEI | ITCO | LANS | 1897 | UNI | P202A02 | [7 empty] | 328532.24
10000223 | Arandela Plana, 3/4pl, 3/16pl | 202010002 | COEI | ITCO | LANS | 1040 | UNI | P201A02 | [7 empty] | 1130325.16
10000231 | Relleno, D: 5/8 pl, espesor 1/4 pl | 202010002 | COEI | ITCO | LANS | 2666 | UNI | P202A02 | [7 empty] | 214057.12
10000234 | Relleno, D: 5/8 pl, espesor 1/2 pl | 202010002 | COEI | ITCO | LANS | 21 | UNI | P202A02 | [7 empty] | 694165.91
10000256 | Bobina de 48 v | 201030002 | COEI | ITCO | BANS | 1 | UNI | F1101A037 | [7 empty] | 1576.22
10000257 | Bobina, control, 56 ohm ±8%, 1350w | 201030002 | COEI | ITCO | BANS | 12 | UNI | F1104A022 | [7 empty] | 108860.35
10000264 | Bobina contactor, TEM, 200-220V 60Hz | 201030002 | COEI | ITCO | BANS | 2 | UNI | F1101A037 | [7 empty] | 39547.38
10000268 | Bornera tipo sak 10 mm2 | 201030002 | COEI | ITCO | BANS | 11 | UNI | F1102B032 | [7 empty] | 39592.67
10000270 | Bornera Conexion, URTK/S-BEN, PHO | 201030002 | COEI | ITCO | BANS | 29 | UNI | F1102B012 | PHO:URTK/S-BEN | [6 empty] | 18000231.17
10000272 | Tapa Prot/Ctos/Voltaje, ENT | 201030002 | COEI | ITCO | BANS | 10 | UNI | F1101A0510 | [7 empty] | 21464.47
10000273 | Tope Final Bornera, ENT, 163 087.16 | 201030002 | COEI | ITCO | BANS | 10 | UNI | F1102A023 | [7 empty] | 45928.05
10000279 | Bornera, GEC, Tipo: 183B4226 P-2 | 201030002 | COEI | ITCO | BANS | 3 | UNI | F1102A058 | GEC: 183B4226 P-2 | [6 empty] | 21596.05
10000280 | Bornera, entrelec, tipo, 25 mm2. | 201030002 | COEI | ITCO | BANS | 1 | UNI | F1102A045 | ENTRELEC: 12.0 | [6 empty] | 3733.73
10000281 | Bornera, entrelec, tipo, 8.1, vde gr b 6 | 201030002 | COEI | ITCO | BANS | 50 | UNI | F1102B022 | ENTRELEC: 8-1 | [6 empty] | 137856.44
10000282 | Bornera, entrelec, tipo, 8.3 vde gr c 6 | 201030002 | COEI | ITCO | BANS | 29 | UNI | F1102B023 | ENTRELEC: 8.3 | [6 empty] | 213681.92
10000288 | Bornera, entrelec, tipo, 16.2 | 201030002 | COEI | ITCO | BANS | 71 | UNI | F1102B021 | ENTRELEC: 16.2 | [6 empty] | 245459.14
10000289 | Bornera, Entrelec, tipo, 22.OP, 6 mm² | 201030002 | COEI | ITCO | BANS | 4 | UNI | F1102A052 | ENTRELEC: 22.OP | [6 empty] | 9940.71
10000291 | Bornera, Entrelec.Tipo LR 23701, 2.5 mm² | 201030002 | COEI | ITCO | BANS | 16 | UNI | F1102A057 | ENTRELEC: LR 23701 | [6 empty] | 40284.37
10000293 | Bornera, SAK 35N, 20A, 600V | 201030002 | COEI | ITCO | BANS | 7 | UNI | F1102B014 | [7 empty] | 167070.68
10000295 | Bornera Conexion, UK5, PHO | 201030002 | COEI | ITCO | BANS | 100 | UNI | F1102B023 | PHO:UK5 | [6 empty] | 958455.93
10000298 | Bornera Seccionable, M6/8_ST_, ENT, 6mm | 201030002 | COEI | ITCO | BANS | 96 | UNI | F1102B014 | [7 empty] | 925787.19
10000302 | Bornera, entrelec, tipo,vde- grc 10 mm2 | 201030002 | COEI | ITCO | BANS | 37 | UNI | F1102B023 | ENTRELEC: 110 766-102LTVV | [6 empty] | 106540.2
10000306 | Bornera, Entrelec, Tipo, 160766, 10mm2 6 | 201030002 | COEI | ITCO | BANS | 10 | UNI | F1102B032 | ENTRELEC: 160766 | [6 empty] | 35993.35
10000307 | Bornera Control, MB2.5/6.4G, ENT, 12AWG | 201030002 | COEI | ITCO | BANS | 167 | UNI | F1102B013 | [7 empty] | 935111.13
10000309 | Bornera, M6/8 ST, 6mm², 750V~, ENT, | 201030002 | COEI | ITCO | BANS | 19 | UNI | F1102B024 | [7 empty] | 105126.25
10000317 | Bornera Puesta Tierra, USLKG 5, PHO | 201030002 | COEI | ITCO | BANS | 166 | UNI | F1102B013 | PHO:USLKG 5 | [6 empty] | 4114208.61
10000326 | Balde Plastico | 101020003 | COEI | ITCO | BANS | 2 | UNI | B1101B051 | [7 empty] | 173620.57
10000344 | Bloque bornera, conector, 4 pines, ENT | 201030002 | COEI | ITCO | BANS | 7 | UNI | F1102B032 | [7 empty] | 80625.18
10000346 | Bloque bornera, conector, 8 pines | 201030002 | COEI | ITCO | BANS | 2 | UNI | F1102A0310 | [7 empty] | 34553.64
10000348 | Bloque bornera, conector, 10 pines, | 201030002 | COEI | ITCO | BANS | 6 | UNI | F1102B031 | [7 empty] | 129576.17
10000349 | Bloque bornera, conector, 16 pines | 201030002 | COEI | ITCO | BANS | 3 | UNI | F1102A039 | [7 empty] | 107980.13
10000351 | Bloque bornera, conector, 20 pines | 201030002 | COEI | ITCO | BANS | 3 | UNI | F1102B032 | [7 empty] | 129576.16
10000353 | Bloque bornera, conector, 25 pines | 201030002 | COEI | ITCO | BANS | 1 | UNI | F1102B032 | [7 empty] | 50390.71
10000366 | Marcador Para Metales (Pintura) | 101040009 | COEI | ITCO | BANS | 7 | UNI | F1102A0311 | [7 empty] | 500242.06
10000371 | Conector,PT.Bifilar,Cable:8mm | 201020004 | COEI | ITCO | BANS | 137 | UNI | B1103A021 | [7 empty] | 111296.35
10000384 | Conector unifilar, aluminio, SAAE AL7-16 | 201020004 | COEI | ITCO | BANS | 10 | UNI | B1103B023 | SAAE AL7-16 | [6 empty] | 2953502.7
10000406 | Guardacabo 5/8 pl | 201030002 | COEI | ITCO | BANS | 2 | UNI | B1103A062 | [7 empty] | 879081.7
10000420 | Correa amarre, L:150mm, Ref: 62-48 | 201030001 | COEI | ITCO | BANS | 1100 | UNI | F1101B032 | DEXON: 62-48 | [6 empty] | 203079.99
10000422 | Correa amarre, L:200mm, ref: 62-50 | 201030001 | COEI | ITCO | BANS | 300 | UNI | F1101B032 | DEXON: 62-50 | [6 empty] | 212070.43
10000424 | Correa amarre, L:300mm, Ref: 62-64 | 201030001 | COEI | ITCO | BANS | 700 | UNI | F1101B033 | [7 empty] | 332857.37
10000425 | Correa amarre, L:100mm, Ref: 62-02 | 201030001 | COEI | ITCO | BANS | 900 | UNI | F1101B033 | [7 empty] | 29387.83
10000453 | Balasto lampara de Mercurio, 250W, 220V | 201030001 | COEI | ITCO | BANS | 6 | UNI | B1205B021 | [7 empty] | 288303.69
10000502 | Contacto Aux., MER, Tipo: SD, 27135 | 201030002 | COEI | ITCO | BANS | 143 | UNI | F1107A041 | 27135 | [6 empty] | 12699578.6
10000511 | Rele Termico, TEM, LR2-D1308, 2.5-4.0 A, | 101020011 | COEI | ITCO | BANS | 16 | UNI | F1106A042 | LR2 D1308 | [6 empty] | 2997619.8
10000523 | Contactor, TEM, 48Vcc, 25A, 2NA-2NC | 201030002 | COEI | ITCO | BANS | 1 | UNI | F1106A013 | LP1 D80008E | [6 empty] | 115178.78
10000532 | Interruptor 1 Polo, THQL1115, 15A, GEC | 201030002 | COEI | ITCO | BANS | 10 | UNI | F1106A033 | THQL1115 | [6 empty] | 146710.7
10000535 | Interruptor 1 Polo, THQL1120, 20A, GEC | 201030002 | COEI | ITCO | BANS | 3 | UNI | F1106A022 | THQL1120 | [6 empty] | 107129.19
10000541 | Interruptor 1 Polo, THQL1140, 40A, GEC | 201030002 | COEI | ITCO | BANS | 6 | UNI | F1106A034 | THQL1140 | [6 empty] | 85210.36
10000548 | Interruptor 3 Polos, 60A, 240Vac | 201030002 | COEI | ITCO | BANS | 3 | UNI | F1106A023 | [7 empty] | 443662.78
10000555 | Interruptor Triple | 201030002 | COEI | ITCO | BANS | 5 | UNI | B1203B082 | [7 empty] | 45986.26
10000589 | Contacto Aux., MER, Tipo: OF, 27132 | 201030002 | COEI | ITCO | BANS | 111 | UNI | F1107A041 | 27132 | [6 empty] | 24552050.1
10000600 | Pila AA (Pequeña), 1.5 V (Recargable) | 201030001 | COEI | ITCO | BANS | 2 | UNI | F1101B034 | [7 empty] | 288572.6
10000601 | Pila C (Mediana), 1.5 Voltios | 201030001 | COEI | ITCO | BANS | 7 | UNI | F1101B034 | [7 empty] | 168327.61
10000604 | Pila D (Grande), 1.5 Voltios | 201030001 | COEI | ITCO | BANS | 4 | UNI | F1101B033 | [7 empty] | 312140.39
10000612 | Pila De 9 Voltios (Cuadrada) | 201030001 | COEI | ITCO | BANS | 7 | UNI | F1101B034 | [7 empty] | 504744.55
10000614 | Pila AAA (Pequeña), 1.5 V (Recargable) | 201030001 | COEI | ITCO | BANS | 2 | UNI | F1101B034 | [7 empty] | 258903.76
10000654 | Cepillo alambre Acero | 101020001 | COEI | ITCO | BANS | 20 | UNI | B1101A032 | [7 empty] | 1006377.97
10000658 | Cepillo Con Cerdas De Bronce | 101020001 | COEI | ITCO | BANS | 7 | UNI | B1101A032 | [7 empty] | 850680.93
10000660 | Brocha 1/2 Pl | 101040009 | COEI | ITCO | BANS | 7 | UNI | F1101B034 | [7 empty] | 332015.95
10000662 | Brocha 1PL | 101040009 | COEI | ITCO | BANS | 5 | UNI | F1101B034 | [7 empty] | 398680.63
10000665 | Brocha de 1 1/2 Pl | 101040009 | COEI | ITCO | BANS | 11 | UNI | F1101B034 | [7 empty] | 416466.67
10000668 | Brocha 2PL | 101040009 | COEI | ITCO | BANS | 12 | UNI | F1101B035 | [7 empty] | 1158323.46
10000670 | Brocha De 2 1/2 Pl | 101040009 | COEI | ITCO | BANS | 8 | UNI | F1101B033 | [7 empty] | 458195.27
10000672 | Brocha 3 PL | 101040009 | COEI | ITCO | BANS | 11 | UNI | F1101B035 | [7 empty] | 464481.36
10000685 | Cinta Scotch #33, Aislante Caucho | 101040009 | COEI | ITCO | BANS | 19 | UNI | B1101A033 | [7 empty] | 2455487
10000690 | Cinta,Scotch#23,Aislante autofundente,3M | 101040009 | COEI | ITCO | BANS | 14 | UNI | B1101A033 | [7 empty] | 2026812.45
10000692 | Cinta Enmascarar 1/2 Pl | 201030001 | COEI | ITCO | BANS | 4 | UNI | B1101A031 | [7 empty] | 96279.02
10000694 | Cinta Enmascarar 1 Pl | 201030001 | COEI | ITCO | BANS | 10 | UNI | B1101A032 | [7 empty] | 427817.64
10000696 | Cinta Scotch #27, Tela fibra vidrio, 3M | 101040009 | COEI | ITCO | BANS | 2 | UNI | B1101A033 | 3M: SCOTCH 27 | [6 empty] | 202300
10000698 | Cinta de Teflon, Rollo | 101040009 | COEI | ITCO | BANS | 29 | UNI | B1101A031 | [7 empty] | 128809.47
10000704 | Cinta Scoth #70, autofundente y silicona | 101040009 | COEI | ITCO | BANS | 1 | UNI | B1101A033 | [7 empty] | 126089.84
10000706 | Cinta Autoadhesiva, ancho: 2pl | 201030001 | COEI | ITCO | BANS | 11 | UNI | B1101A032 | [7 empty] | 363797.82
10000750 | Interruptor 3 Polos, S213, 6A, BBC | 201030002 | COEI | ITCO | BANS | 1 | UNI | F1106A023 | [7 empty] | 367260.28
10000769 | Contacto, auxiliar, int.bipo | 201030002 | COEI | ITCO | BANS | 5 | UNI | F1107A042 | [7 empty] | 4547.08
10000789 | Interruptor 2 Polos, C101N, 100A, MER, | 201030002 | COEI | ITCO | BANS | 4 | UNI | F1106A021 | MER:C101N | [6 empty] | 4304457.72
10000791 | Interruptor 2 Polos, C101N, 63A, MER, | 201030002 | COEI | ITCO | BANS | 4 | UNI | F1106A034 | [7 empty] | 1061482.01
10000802 | Interruptor 2 Polos,Elfa E82S-UC,U6A,AEG | 201030002 | COEI | ITCO | BANS | 4 | UNI | F1106A022 | [7 empty] | 782999.37
10000811 | Interruptor 3 Polos, MCLbs-128N, 125A. | 201030002 | COEI | ITCO | BANS | 3 | UNI | F1106A023 | E-NR-910-262-004 | [6 empty] | 515134.45
10000824 | Interruptor 3 Polos, NF100-S, 15A, MIT, | 201030002 | COEI | ITCO | BANS | 32 | UNI | F1106A032 | [7 empty] | 5129143.01
10000831 | Interruptor 3 Polos, MCbs 64, 160A, AEG | 201030002 | COEI | ITCO | BANS | 1 | UNI | F1106A034 | [7 empty] | 412538.67
10000837 | Interruptor 3 Polos, CH3K, 125A, FPL, | 201030002 | COEI | ITCO | BANS | 3 | UNI | F1106A023 | FPL:CH3K | [6 empty] | 822204.4
10000846 | Interruptor 3 Polos, C101N, 25A, MER, | 201030002 | COEI | ITCO | BANS | 2 | UNI | F1106A023 | [7 empty] | 1344767.82
10000883 | Interruptor 3 Polos, C60H, D20, 20A, MER | 201030002 | COEI | ITCO | BANS | 1 | UNI | F1106A023 | 25203 | [6 empty] | 744790.62
10000918 | Contacto Aux., MER, Tipo: OF, 26924 | 201030002 | COEI | ITCO | BANS | 10 | UNI | F1106A014 | 26924 | [6 empty] | 2217418.62
10000941 | Lampara, 110 voltios. 5W | 201030001 | COEI | ITCO | BANS | 7 | UNI | F1102A026 | [7 empty] | 62818.02
10000950 | Portalampara 120Vac, 2.6W, TEM | 201030002 | COEI | ITCO | BANS | 7 | UNI | F1106A041 | XB2 BV64 | [6 empty] | 10344.86
10000959 | Bombillo, señalizacion, tipo,gbe 18 vol | 201030001 | COEI | ITCO | BANS | 71 | UNI | F1102A026 | GBE | [6 empty] | 76410.74
10000966 | Bombillo señalizacion bayoneta 60V.20mA. | 201030002 | COEI | ITCO | BANS | 100 | UNI | F1102A026 | [7 empty] | 294103.89
10000969 | Bombillo señalizacion, bayoneta,24V,50mA | 201030002 | COEI | ITCO | BANS | 13 | UNI | F1101A0510 | [7 empty] | 45060.02
10000985 | Portalamparas, completo, indicacion, 125 | 201030001 | COEI | ITCO | BANS | 4 | UNI | F1102A0310 | [7 empty] | 64120.32
10000991 | Motor 48Vcc, 120W , 8000 RPM, 3.8A | 101040012 | COEI | ITCO | BANS | 1 | UNI | F1106A041 | [7 empty] | 10962.85
10001011 | Jabalina, acero, D:1 pl., L:1800mm | 201030002 | COEI | ITCO | BANS | 100 | UNI | P101A01 | [7 empty] | 281720
10001027 | Terminal ojo, Burndy, cable #10, ori | 201030002 | COEI | ITCO | BANS | 500 | UNI | F1101A015 | [7 empty] | 53347.81
10001029 | Terminal ojo, Burndy, cable #16, orifi | 201030002 | COEI | ITCO | BANS | 500 | UNI | F1101A011 | [7 empty] | 84582.92
10001030 | Terminal ojo, Burndy, cable #25, orifi | 201030002 | COEI | ITCO | BANS | 662 | UNI | F1101A012 | [7 empty] | 249668.02
10001038 | Terminal, cable, 18 mm. | 201030002 | COEI | ITCO | BANS | 270 | UNI | F1102A063 | [7 empty] | 56013.75
10001049 | Terminal hembra, 22-18AWG, A:5MM, Vinilo | 201030002 | COEI | ITCO | BANS | 100 | UNI | F1101A023 | [7 empty] | 49122.32
10001434 | Resistencia, 3.9 k-ohmios, 2.2 watios | 201030002 | COEI | ITCO | BANS | 50 | UNI | F1101A0211 | [7 empty] | 813273.6
10001574 | Shunt Corriente, 20 A, 60 mV, Kl 05, | 201020002 | COEI | ITCO | BANS | 1 | UNI | B1203B022 | [7 empty] | 24398.21
10001575 | Shunt Corriente, 250 A, 60 mV, Kl 05, | 201020002 | COEI | ITCO | BANS | 2 | UNI | B1203B022 | [7 empty] | 62350.98
10001604 | Manometro, 0 -100 bar, Gliserina | 201020002 | COEI | ITCO | BANS | 2 | UNI | B1206A043 | [7 empty] | 443120
10001608 | Filtro para Planta Trat. de Aceite | 101020001 | COEI | ITCO | BANS | 2 | UNI | B1203B083 | [7 empty] | 399477.65
10001614 | Micro-Amperimetro, 100 Vdc, 610020, Me | 201020002 | COEI | ITCO | BANS | 1 | UNI | F1102A018 | [7 empty] | 44819.9
10001719 | Estopa | 101020001 | COEI | ITCO | BANS | 8 | KG | B1101B032 | [7 empty] | 412988.19
10001826 | Grata circular, 1/2 pl | 101020005 | COEI | ITCO | BANS | 1 | UNI | B1206B063 | [7 empty] | 1304075.62
10001827 | Grata copa, 1/2 pl | 101020005 | COEI | ITCO | BANS | 1 | UNI | B1206B063 | [7 empty] | 518012.87
10001828 | Grata copa, 5/8 pl | 101020005 | COEI | ITCO | BANS | 1 | UNI | B1206B063 | [7 empty] | 522460.78
10001829 | Disco pulidora, 5/8 pl | 101020005 | COEI | ITCO | BANS | 2 | UNI | B1206B063 | [7 empty] | 196141.52
10001830 | Disco corta metal, DE: 12pl, DI:1pl, | 101020005 | COEI | ITCO | BANS | 2 | UNI | B1206B063 | A24SBF8 | [6 empty] | 142994.93
10001870 | Eslabon Puenteador, SB4-RTKS, PHO, | 201030002 | COEI | ITCO | BANS | 40 | UNI | F1102A038 | [7 empty] | 1240014.91
10001872 | Bombillo bayoneta, señaliz, 24V, 0.25A | 201030002 | COEI | ITCO | BANS | 325 | UNI | F1101A011 | [7 empty] | 1294723.85
10001873 | Bombillo bayoneta, señaliz, 220V, 3W | 201030002 | COEI | ITCO | BANS | 914 | UNI | F1101A028 | [7 empty] | 3252540.65
10001875 | Bombillo señalizacion,bayoneta 130V,2.6W | 201030002 | COEI | ITCO | BANS | 58 | UNI | F1101A0210 | [7 empty] | 1050226.81
10001878 | Bombillo señalizacion, bayoneta, 2W, 24V | 201030002 | COEI | ITCO | BANS | 77 | UNI | F1101A0210 | [7 empty] | 549148
10001882 | Separador Bornera, ATS-RTK-BEN, PHO, | 201030002 | COEI | ITCO | BANS | 55 | UNI | F1102A035 | [7 empty] | 689000
10001883 | Separador Bornera, TS-RTK/BEN, PHO, | 201030002 | COEI | ITCO | BANS | 3 | UNI | F1101A059 | [7 empty] | 82680
10001884 | Separador Bornera, TS-RTK, PHO, | 201030002 | COEI | ITCO | BANS | 8 | UNI | F1102A028 | [7 empty] | 39019.35
10001887 | Tapa Final Bornera, D-UK 4/10, PHO | 201030002 | COEI | ITCO | BANS | 4 | UNI | F1102A033 | PHO:D-UK 4/10 | [6 empty] | 777944.15
10001888 | Tapa Final Bornera, D-MTK, PHO | 201030002 | COEI | ITCO | BANS | 100 | UNI | F1102A032 | PHO:D-MTK | [6 empty] | 888111.3
10001890 | Bornera Conexion, 8WA1 011-1DH11, SMS, | 201030002 | COEI | ITCO | BANS | 32 | UNI | F1102B023 | [7 empty] | 529737
10001893 | Separador Bornera, 8WA1 820, SMS, | 201030002 | COEI | ITCO | BANS | 98 | UNI | F1102A048 | [7 empty] | 192374
10001895 | Bornera Corriente, 8WA1 011-1MH15, SMS, | 201030002 | COEI | ITCO | BANS | 41 | UNI | F1102B022 | [7 empty] | 1007325.4
10001900 | Conector Der. Cto/Volt, ENT, 0166 551.26 | 201030002 | COEI | ITCO | BANS | 14 | UNI | F1102A073 | 0166 551.26 | [6 empty] | 483972
10001901 | Conector Izq. Cto/Volt, ENT, 0166 551.27 | 201030002 | COEI | ITCO | BANS | 20 | UNI | F1101B022 | 0166 551.27 | [6 empty] | 647898
10001908 | Terminal Combiflex, 2658 636-1, 20A, ABB | 201030002 | COEI | ITCO | BANS | 620 | UNI | F1101A018 | 2658 636-1 | [6 empty] | 3207783.2
10001909 | Terminal Combiflex, 2658 634-1, 10A, ABB | 201030002 | COEI | ITCO | BANS | 130 | UNI | F1101A035 | 2658 634-1 | [6 empty] | 2801781.22
10001911 | Bombillo ampolla, señaliz, 60V, 20mA | 201030002 | COEI | ITCO | BANS | 199 | UNI | F1101A0210 | [7 empty] | 636798.87
10001912 | Bornera Cto/Vol. OUVERT, ENT, 166 741.04 | 201030002 | COEI | ITCO | BANS | 60 | UNI | F1102B014 | [7 empty] | 1778270
10001913 | Bornera Cto/Vol. SHUNTÉ, ENT,166 506 22 | 201030002 | COEI | ITCO | BANS | 33 | UNI | F1102B022 | [7 empty] | 984888
10001914 | Bornera Conexion, 8WA1 011-1PG11, SMS, | 201030002 | COEI | ITCO | BANS | 20 | UNI | F1102A022 | [7 empty] | 832304.8
10001915 | Terminal U, MV18-8FX, | 201030002 | COEI | ITCO | BANS | 400 | UNI | F1101A0110 | [7 empty] | 191234.9
10001917 | Terminal PIN, para cable No. 18, | 201030002 | COEI | ITCO | BANS | 805 | UNI | F1101A024 | [7 empty] | 682845.44
10001920 | Bornera Conexion, 8WA1 202, SMS, | 201030002 | COEI | ITCO | BANS | 50 | UNI | F1102B022 | [7 empty] | 2346862.68
10001922 | Separador Bornera, 8WA1 822-7TH00, SMS, | 201030002 | COEI | ITCO | BANS | 19 | UNI | F1102A028 | [7 empty] | 167356.52
10001928 | Arandela Plana, 10mm, 2.0mm | 201030002 | COEI | ITCO | BANS | 7000 | UNI | B1105A042 | [7 empty] | 2226000
10001958 | Separador Bornera, ATS-RTK, PHO | 201030002 | COEI | ITCO | BANS | 100 | UNI | F1102A035 | [7 empty] | 1740576.18
10001962 | Separador Bornera, ATP-UK, PHO | 201030002 | COEI | ITCO | BANS | 119 | UNI | F1102A034 | [7 empty] | 885639.68
10001968 | Grapa, zuncho plastico, ½Pl. | 101040008 | COEI | ITCO | BANS | 37 | UNI | B1203B082 | [7 empty] | 13279.35
10001976 | Bombillo bayoneta, señaliz, 60V,40mA | 201030002 | COEI | ITCO | BANS | 148 | UNI | F1101A026 | [7 empty] | 503812.75
10001977 | Bombillo, señaliz, rosca, 130V, 2.6W | 201030002 | COEI | ITCO | BANS | 90 | UNI | F1101A0210 | [7 empty] | 919100
10001986 | Puente Fijo bornera, FBI 10-6, PHO | 201030002 | COEI | ITCO | BANS | 10 | UNI | F1102A0210 | PHO: 0203250 | [6 empty] | 4577092.77
10001988 | Tapa Final Bornera, 118 499 23, ENT | 201030002 | COEI | ITCO | BANS | 171 | UNI | F1102A035 | [7 empty] | 222000
10001989 | Bornera Doble Piso, ENT, 118 499 23 | 201030002 | COEI | ITCO | BANS | 150 | UNI | F1102B013 | [7 empty] | 2697000
10001993 | Bornera Tierra, M 6/8.P, ENT, 6mm²/8AWG, | 201030002 | COEI | ITCO | BANS | 114 | UNI | F1102B013 | 165 114.17 | [6 empty] | 1047474.5
10002006 | Marquilla bornera, ZB 6, LGS 1-10, PHO | 201030002 | COEI | ITCO | BANS | 58 | UNI | F1101A031 | 10 51 01 6 | [6 empty] | 929675.59
10002007 | Marquilla bornera, ZB 6, LGS 11-20, PHO | 201030002 | COEI | ITCO | BANS | 52 | UNI | F1101A031 | 10 51 01 6 | [6 empty] | 1582537.24
10002008 | Marquilla bornera, ZB 8, LGS 21-30, PHO | 201030002 | COEI | ITCO | BANS | 70 | UNI | F1101A031 | PHO:1052015 | [6 empty] | 1756465.7
10002010 | Eslabon Puenteador, SB2-RTK/S, PHO, | 201030002 | COEI | ITCO | BANS | 70 | UNI | F1102A045 | 03 11 23 6 | [6 empty] | 1280990.62
10002013 | Conector,N,macho,Cable:coax. 7/8Pl,RFS | 202060001 | COEI | ITCO | BANS | 8 | UNI | F1104B021 | [7 empty] | 1145899.65
10002014 | Conector,N,hembra,Cable:coax. 7/8Pl,RFS | 202060001 | COEI | ITCO | BANS | 15 | UNI | F1104B021 | [7 empty] | 2084138.27
10002015 | Union, cable coaxial 7/8Pl, RFS | 202060001 | COEI | ITCO | BANS | 1 | UNI | F1104A013 | [7 empty] | 233140.89
10002017 | Marquilla bornera, ZB 8, LGS 31-40, PHO | 201030002 | COEI | ITCO | BANS | 68 | UNI | F1101A032 | PHO:1052015 | [6 empty] | 1834663.17
10002045 | Conector Deriv./Presion, YGHP34C34, BDY, | 201020004 | COEI | ITCO | BANS | 56 | UNI | B1104A021 | YGHP34C34 | [6 empty] | 1928740.74
10002046 | Conector Deriv./Presion, YGHC34C34, BDY, | 201020004 | COEI | ITCO | BANS | 48 | UNI | B1104A021 | YGHC34C34 | [6 empty] | 1021500
10002063 | Bornera Control, M 4/6.DE1, ENT, 4mm², | 201030002 | COEI | ITCO | BANS | 49 | UNI | F1102B022 | 115 177.14 | [6 empty] | 171500
10002064 | Bornera Control/Diodo,M4/6DE1, ENT, 4mm² | 201030002 | COEI | ITCO | BANS | 6 | UNI | F1102A053 | [7 empty] | 22200
10002065 | Bornera Control, M 4/6D..., ENT, 4mm², | 201030002 | COEI | ITCO | BANS | 52 | UNI | F1102B021 | [7 empty] | 208000
10002066 | Bornera Control, EDM.4, CBI, 4mm², 35A, | 201030002 | COEI | ITCO | BANS | 36 | UNI | F1102B023 | [7 empty] | 126000
10002067 | Bornera Potencia, M 35/16, ENT, 35mm², | 201030002 | COEI | ITCO | BANS | 2 | UNI | F1101A058 | 115 124.07 | [6 empty] | 140000
10002068 | Bornera Potencia, Tipo:12.0, ENT, 25mm², | 201030002 | COEI | ITCO | BANS | 14 | UNI | F1102B024 | [7 empty] | 221858.82
10002070 | Bornera Potencia, Tipo:1253, ENT, 35mm², | 201030002 | COEI | ITCO | BANS | 5 | UNI | F1102A052 | [7 empty] | 143000
10002086 | Bornera puesta tierra, USLKG 2.5, PHO | 201030002 | COEI | ITCO | BANS | 36 | UNI | F1102B011 | PHO:USLKG 2.5 | [6 empty] | 1224720
10002087 | Tapa bornera, 6673 556 07, ENT | 201030002 | COEI | ITCO | BANS | 8 | UNI | F1102A049 | 6673 556 07 | [6 empty] | 11600
10002094 | Bornera Conexion, UDK-RELG 2, PHO | 201030002 | COEI | ITCO | BANS | 6 | UNI | F1102B032 | PHO:UDK-RELG 2 | [6 empty] | 198900
10002159 | Guarda polvo tipo plato, 7pl, SECC. | 202080007 | COEI | ITCO | BANS | 64 | UNI | F1104B025 | [7 empty] | 2324250.88
10002162 | Conector Puesta Tierra, STA 75 147, SIM, | 201020004 | COEI | ITCO | BANS | 1 | UNI | B1103A043 | STA 75 147 | [6 empty] | 360000
10002185 | Chaveta endida 40x4mm, | 101020001 | COEI | ITCO | BANS | 16 | UNI | B1203B022 | [7 empty] | 64000
10002186 | Pasador prisionero 24x5mm | 201030002 | COEI | ITCO | BANS | 11 | UNI | B1203B022 | [7 empty] | 33000
10002187 | Contacto Grafitado | 202080002 | COEI | ITCO | BANS | 12 | UNI | B1203B022 | [7 empty] | 72000
10002200 | Terminal Ojo, Cable=12-10AWG, Ojo=10mm, | 201030002 | COEI | ITCO | BANS | 400 | UNI | F1101A013 | [7 empty] | 369305.15
10002203 | Terminal PIN, Cable 12-10AWG, 6mm², | 201030002 | COEI | ITCO | BANS | 815 | UNI | F1101A065 | [7 empty] | 1796971.14
10002211 | Bornera seccionable, UK4-T, PHO | 201030002 | COEI | ITCO | BANS | 324 | UNI | F1102B011 | PHO:UK 4-T | [6 empty] | 9142145.39
10002214 | Bornera Potencia, M10/10_, ENT, 10mm², | 201030002 | COEI | ITCO | BANS | 42 | UNI | F1102B014 | [7 empty] | 231000
10002225 | Terminal Bayoneta, 12-10 AWG, Vinilo | 201030002 | COEI | ITCO | BANS | 209 | UNI | F1101A024 | 3M: MVU10-250DMX | [6 empty] | 258878.69
10002228 | Terminal union pin, cable10-12AWG,Pin2mm | 201030002 | COEI | ITCO | BANS | 1500 | UNI | F1101A014 | FVL1614-5AR2 | [6 empty] | 776880.35
10002230 | Terminal Ojo, Cable=4/0, Ojo=14mm, | 201030002 | COEI | ITCO | BANS | 4 | UNI | F1102A074 | [7 empty] | 296114.56
10002267 | Tela pañal, TCT | 304020002 | COEI | ITCO | BANS | 450 | M | B1106A013 | [7 empty] | 7859454.6
10002318 | Barra puenteadora, BJM6, 10 Polos, ENT | 201030002 | COEI | ITCO | BANS | 17 | UNI | F1102A034 | 168 973 07 | [6 empty] | 234500
10002321 | Bornera MIT, 6 Polos, 50mm², Ref: 5156 | 201030002 | COEI | ITCO | BANS | 75 | UNI | F1102B021 | [7 empty] | 1250000
10002324 | Contratuerca Conduit 3/4" | 201030001 | COEI | ITCO | BANS | 147 | UNI | B1206B012 | [7 empty] | 294000
10002326 | Resistencia ceramica; 3900Ohm 5% | 201030002 | COEI | ITCO | BANS | 40 | UNI | F1101A037 | [7 empty] | 400000
10002327 | Terminal Pin; H05-VK; 0.75-1.0mm²; ENT; | 201030002 | COEI | ITCO | BANS | 192 | UNI | F1101A023 | [7 empty] | 1460000
10002331 | Protector Plastico Pin; ENT; | 201030002 | COEI | ITCO | BANS | 188 | UNI | F1102A015 | 38508 | [6 empty] | 472000
10002347 | Bornera Puesta Tierra, USLKG 35, PHO | 201030002 | COEI | ITCO | BANS | 6 | UNI | F1102A053 | PHO:USLKG 35 | [6 empty] | 60000
10002348 | Pulsador Luminoso, XB2 BW3565, TEM | 201030002 | COEI | ITCO | BANS | 5 | UNI | F1107A044 | XB2 BW3565 | [6 empty] | 72000
10002367 | Bombillo Tipo Globo, 120V-40W, Rosca E27 | 201030001 | COEI | ITCO | BANS | 21 | UNI | B1203B082 | [7 empty] | 1012600.91
10002368 | Bombillo 120/130V,15W, rosca E14, incand | 201030001 | COEI | ITCO | BANS | 77 | UNI | F1104A024 | [7 empty] | 189564.53
10002398 | Piñon conico recto, Z-30, Int.ABB 500 kV | 202080002 | COEI | ITCO | BANS | 7 | UNI | F1102A0510 | [7 empty] | 3794687.86
10002445 | Rastrillo metalico tipo escoba | 101020003 | COEI | ITCO | BANS | 2 | UNI | B1206A062 | [7 empty] | 8000
10002449 | Fibra abrasiva, esponjilla, SCOTH BRITE | 202080006 | COEI | ITCO | BANS | 58 | UNI | B1101A033 | [7 empty] | 603595.46
10002537 | Marquilla bornera, ZB 6 QR, PHO, 10No. | 201020002 | COEI | ITCO | BANS | 20 | UNI | F1101A034 | PHO: 10 51 02 | [6 empty] | 57304
10002602 | Actuador manual Ref: 70846 | 201030002 | COEI | ITCO | BANS | 1 | UNI | B1206A043 | [7 empty] | 554400
10002604 | Actuador manual CV-98, Ref: 428949 | 201030002 | COEI | ITCO | BANS | 1 | UNI | B1206A043 | [7 empty] | 1517600
10002614 | Balasto electronico 4x32W T8 | 201030001 | COEI | ITCO | BANS | 12 | UNI | B1205B021 | [7 empty] | 590017.15
10002619 | Modulo monitoreo, Ref: FMM-101 | 201020002 | COEI | ITCO | BANS | 2 | UNI | B1206A043 | [7 empty] | 380800
10002620 | Manguera flexible, 200 BARS | 101020001 | COEI | ITCO | BANS | 1 | UNI | B1206A043 | [7 empty] | 294000
10002622 | Valvula CV 98, 150 BAR | 101020001 | COEI | ITCO | BANS | 1 | UNI | B1203B062 | [7 empty] | 1607200
10002623 | Actuador electrico HF | 201020002 | COEI | ITCO | BANS | 1 | UNI | F1104A023 | [7 empty] | 1131200
10002698 | Enchufe caucho polo a tierra | 201030002 | COEI | ITCO | BANS | 10 | UNI | F1101A044 | [7 empty] | 36465.43
10002748 | Socket loza bombillo | 201030001 | COEI | ITCO | BANS | 3 | UNI | F1101A047 | [7 empty] | 29210.3
10002749 | Socket tubo T8 seguridad | 201030001 | COEI | ITCO | BANS | 230 | UNI | B1203B082 | [7 empty] | 249430.47
10002791 | Tubo fluorescente 32W T8 6500K | 201030001 | COEI | ITCO | BANS | 50 | UNI | B1204B012 | [7 empty] | 377441.82
10002794 | Tubo fluorescente T8 17W 6500K | 201030001 | COEI | ITCO | BANS | 100 | UNI | B1204B012 | [7 empty] | 958949.64
10002848 | Tornillo Hexagonal, 1/2, L: 3 pl | 202010002 | COEI | ITCO | LANS | 353 | UNI | P201A02 | [7 empty] | 2606075.87
10002851 | Tornillo Hexagonal, 5/8, L: 3 1/2 pl | 202010002 | COEI | ITCO | LANS | 72 | UNI | P202A03 | [7 empty] | 434277.3
10002852 | Tornillo Hexagonal, 5/8, L: 120 mm | 202010002 | COEI | ITCO | LANS | 100 | UNI | P204B03 | [7 empty] | 178
10002853 | Tornillo Hexagonal, 5/8, L: 125 mm | 202010002 | COEI | ITCO | LANS | 500 | UNI | P204B03 | [7 empty] | 250
10002855 | Tornillo Hexagonal, 3/4, L: 3 1/4pl | 202010002 | COEI | ITCO | LANS | 1115 | UNI | P201A03 | [7 empty] | 8049005.97
10002856 | Tornillo Hexagonal, 3/4, L: 3 3/4 pl | 202010002 | COEI | ITCO | LANS | 332 | UNI | P201A03 | [7 empty] | 218.5
10002857 | Tornillo Hexagonal, 3/4, L: 4 pl | 202010002 | COEI | ITCO | LANS | 240 | UNI | P202A03 | [7 empty] | 1193025.08
10002861 | Tornillo Hexagonal, 7/8, L: 3 1/2 pl | 202010002 | COEI | ITCO | LANS | 12 | UNI | P202A02 | [7 empty] | 2884676.34
10002866 | Tornillo Hexagonal, 1 1/16, L: 3 1/4 pl | 202010002 | COEI | ITCO | LANS | 3 | UNI | P202A02 | [7 empty] | 1.52
10002867 | Perno Escalera, 3/4 Pl, L: 9 Pl | 202010002 | COEI | ITCO | LANS | 783 | UNI | P202A02 | [7 empty] | 31067931.67
10002869 | Relleno, D: 1/2pl, espesor 5mm, galv | 202010002 | COEI | ITCO | LANS | 2436 | UNI | P202A02 | [7 empty] | 23009.32
10002870 | Relleno, D: 1/2 pl, espesor 6.4 mm | 202010002 | COEI | ITCO | LANS | 1000 | UNI | P202A02 | [7 empty] | 210681.17
10002874 | Relleno, D: 5/8 pl, espesor 4 mm | 202010002 | COEI | ITCO | LANS | 3640 | UNI | P202A02 | [7 empty] | 656847.26
10002875 | Relleno, D: 5/8 pl, espesor 7 mm | 202010002 | COEI | ITCO | LANS | 1970 | UNI | P202A02 | [7 empty] | 1497.5
10002880 | Relleno, D: 3/4 pl, espesor 3.2 mm | 202010002 | COEI | ITCO | LANS | 79 | UNI | P201A02 | [7 empty] | 565668.83
10002886 | Antiescalatorio, 3/8 pl | 202010002 | COEI | ITCO | LANS | 16 | UNI | P202A03 | [7 empty] | 3297271.89
10002889 | Pendulo, 1 1/8 x 324 x45 | 202010002 | COEI | ITCO | LANS | 14 | UNI | P202A02 | [7 empty] | 7
10002890 | Pendulo, 1 1/8 x 367 x 45 | 202010002 | COEI | ITCO | LANS | 3 | UNI | P202A02 | [7 empty] | 2
10002918 | Varilla Cooperwell, 5/8"x1500mm, grapa | 202060001 | COEI | ITCO | BANS | 1 | UNI | B1203B043 | [7 empty] | 44080
10007620 | Lija Agua, Ref: 100, 9PL X 11PL | 101020001 | COEI | ITCO | BANS | 72 | UNI | F1101B031 | [7 empty] | 265150.32
10007622 | Lija Agua, Ref: 220, 9PL X 11PL | 101020001 | COEI | ITCO | BANS | 30 | UNI | F1101B031 | [7 empty] | 154317.91
10007623 | Lija Agua, 280 | 101020001 | COEI | ITCO | BANS | 76 | UNI | F1101B032 | [7 empty] | 207844.57
10007624 | Lija Agua, Ref: 400, 9PL X 11PL | 101020001 | COEI | ITCO | BANS | 7 | UNI | F1101B021 | [7 empty] | 206585.81
10007625 | Lija Agua, Ref: 600, 9PL X 11PL | 101020001 | COEI | ITCO | BANS | 9 | UNI | F1101B035 | [7 empty] | 137523.96
10007780 | Tapa plastica caja distribucion | 101020001 | COEI | ITCO | BANS | 30 | UNI | B1203B082 | [7 empty] | 22620
10008197 | Empaque, plano, Ø4'', canastilla lavapla | 101020001 | COEI | ITCO | BANS | 4 | UNI | F1102A055 | [7 empty] | 6185.12
10008201 | Tapon, liso, PVC, presion, Ø 1/2'' | 101040009 | COEI | ITCO | BANS | 13 | UNI | B1203B082 | [7 empty] | 1885
10008202 | Tapon, roscado, PVC, presion, Ø 1/2'' | 101040009 | COEI | ITCO | BANS | 19 | UNI | B1203B082 | [7 empty] | 5355.72
10008204 | Empaque, plano, canilla (llave agua) | 101040009 | COEI | ITCO | BANS | 5 | UNI | F1102A045 | [7 empty] | 9063.24
10008205 | Llave, lavamanos | 101040009 | COEI | ITCO | BANS | 1 | UNI | B1203B082 | [7 empty] | 18560
10008222 | Tela Guata | 101020001 | COEI | ITCO | BANS | 16 | M | B1207A071 | [7 empty] | 51411.2
10008280 | Valvula tres vias, Luer Lok, Ref: 394660 | 101020001 | COEI | ITCO | BANS | 140 | UNI | F1101A0111 | [7 empty] | 1466080
10008362 | Interruptor 1 Polo, C60N, C6, 6A, MER | 201030002 | COEI | ITCO | BANS | 8 | UNI | F1106A033 | 24403 | [6 empty] | 1033847.09
10008657 | Marcador cable en blanco, AR1, 25mm, DEX | 201030001 | COEI | ITCO | BANS | 914 | UNI | B1206B083 | [7 empty] | 1810309.09
10008658 | Marcador cable, simbolos, (+/-), AR1,DEX | 201030001 | COEI | ITCO | BANS | 62 | UNI | B1206A083 | [7 empty] | 1151188.61
10008659 | Cable Gris, Tipo Vehiculo, 12AWG, 600V | 201030002 | COEI | ITCO | BANS | 300 | M | B1203B032 | [7 empty] | 5262305.57
10008660 | Cable Negro, Tipo Vehiculo, 12AWG, 600V | 201030002 | COEI | ITCO | BANS | 500 | M | B1203B032 | [7 empty] | 4194663.63
10008661 | Cable Gris, Tipo Vehiculo, 14AWG, 600V | 201030002 | COEI | ITCO | BANS | 300 | M | B1203B032 | [7 empty] | 3708245.65
10008662 | Cable Negro, Tipo Vehiculo, 14AWG, 600V | 201030002 | COEI | ITCO | BANS | 200 | M | B1203B032 | [7 empty] | 3039615.83
10008663 | Cable Gris, Tipo Vehiculo, 16AWG, 600V | 201030002 | COEI | ITCO | BANS | 400 | M | B1203B032 | [7 empty] | 2231242.23
10008664 | Cinta enmascarar, 3/4Pl | 201030001 | COEI | ITCO | BANS | 3 | UNI | B1101A031 | [7 empty] | 245868.41
10008666 | Terminal, DB25, Macho, Hembra | 201030002 | COEI | ITCO | BANS | 99 | UNI | F1102A063 | [7 empty] | 580853.64
10008668 | Terminal ojo 3/16, cable calibre10-12AWG | 201030002 | COEI | ITCO | BANS | 650 | UNI | F1101A019 | [7 empty] | 1301942.74
10008671 | Terminal ojo 3/16, cable calibre14-16AWG | 201030002 | COEI | ITCO | BANS | 250 | UNI | F1101A027 | [7 empty] | 281104.47
10008672 | Terminal ojo 5/16, cable calibre10-12AWG | 201030002 | COEI | ITCO | BANS | 50 | UNI | F1101A019 | [7 empty] | 1096904.27
10008673 | Terminal uña 5/16, cable calibre14-16AWG | 201030002 | COEI | ITCO | BANS | 100 | UNI | F1101A0410 | [7 empty] | 312463.87
10008674 | Terminal union pin, cable 14-16AWG | 201030002 | COEI | ITCO | BANS | 270 | UNI | F1101A021 | FVL1614-5AR2 | [6 empty] | 832978.02
10008777 | Bornera Conexion, UK 2.5N, PHO | 201030002 | COEI | ITCO | BANS | 460 | UNI | F1102B011 | PHO:UK 2.5N | [6 empty] | 893829.97
10008799 | Tapa final bornera, EDM4/EDM6/E10, CABUR | 201030002 | COEI | ITCO | BANS | 76 | UNI | F1102A0410 | CABUR:EDM4/EDM6/E10 | [6 empty] | 76000
10008800 | Bornera Control, CBD. 4,35A, CBI, 4mm² | 201030002 | COEI | ITCO | BANS | 30 | UNI | F1102B024 | CBI:CBD4 | [6 empty] | 90000
10008801 | Bornera Control/varistor,M 4/6D,ENT,4mm² | 201030002 | COEI | ITCO | BANS | 14 | UNI | F1102B024 | ENT:M 4/6D | [6 empty] | 42000
10008802 | Bornera Control/Diodo,M 4/6D...,ENT,4mm² | 201030002 | COEI | ITCO | BANS | 110 | UNI | F1102B014 | ENT:M 4/6D... | [6 empty] | 330000
10008803 | Bornera Control,M4/6.D,4mm²,ABIERTA(S/I) | 201030002 | COEI | ITCO | BANS | 4 | UNI | F1102A052 | ENT:M 4/6.D | [6 empty] | 10580
10008979 | Loctite 495 | 101020001 | COEI | ITCO | BANS | 2 | UNI | F1102A0311 | [7 empty] | 79470.58
10008998 | Manguera conduflex refuerzo acero, 1" | 201030001 | COEI | ITCO | BANS | 9 | M | C2101A021 | [7 empty] | 709419.41
10009000 | Manguera conduflex refuerzo acero, 1½" | 201030001 | COEI | ITCO | BANS | 117 | M | C201A02 | [7 empty] | 2619211.53
10009002 | Conector Curvo, 90°, 1/2Pl, Conduflex | 201030001 | COEI | ITCO | BANS | 69 | UNI | B1206B013 | [7 empty] | 295359.84
10009004 | Conector Curvo 90°, 3/4Pl, Conduflex | 201030001 | COEI | ITCO | BANS | 24 | UNI | B1206B013 | [7 empty] | 159032.79
10009005 | Conector Recto, 1Pl, Conduflex | 201030001 | COEI | ITCO | BANS | 22 | UNI | B1206A014 | [7 empty] | 161314.32
10009017 | Conector Curvo, 90°, 1Pl, Conduflex | 201030001 | COEI | ITCO | BANS | 30 | UNI | B1206B012 | [7 empty] | 448128.17
10009018 | Conector Recto, 1 1/4Pl, Conduflex | 201030001 | COEI | ITCO | BANS | 26 | UNI | B1206B013 | [7 empty] | 509280.64
10009019 | Conector Curvo, 90°, 1 1/4Pl, Conduflex | 201030001 | COEI | ITCO | BANS | 30 | UNI | B1206B013 | [7 empty] | 1197536.59
10009020 | Conector Recto, 1 1/2Pl, Conduflex | 201030001 | COEI | ITCO | BANS | 4 | UNI | B1206B014 | [7 empty] | 83874.13
10009021 | Conector Curvo, 90°, 1 1/2Pl, Conduflex | 201030001 | COEI | ITCO | BANS | 30 | UNI | B1206B012 | [7 empty] | 526403.36
10009023 | Conector Curvo, 90°, 2Pl, Conduflex | 201030001 | COEI | ITCO | BANS | 9 | UNI | B1206B013 | [7 empty] | 841319.09
10009024 | Union,Conduit,1/2Pl,Roscada,Acero,Galv | 201030001 | COEI | ITCO | BANS | 32 | UNI | B1206B012 | [7 empty] | 46346.87
10009026 | Union Galvanizada, 1 1/4Pl | 201030001 | COEI | ITCO | BANS | 28 | UNI | B1206B012 | [7 empty] | 75710.88
10009027 | Union,Conduit,1-1/2Pl,Roscada,Acero,Galv | 201030001 | COEI | ITCO | BANS | 13 | UNI | B1206B012 | [7 empty] | 99007.77
10010518 | Bloque contacto aux, LA1D11A,1NO-1NC,SCH | 201030002 | COEI | ITCO | BANS | 22 | UNI | F1106A014 | SCH:LA1D11 | [6 empty] | 1862030.11
10010597 | Prensacable (perro), 3/4Pl | 202010002 | COEI | ITCO | BANS | 11 | UNI | B1104B023 | [7 empty] | 63283
10010608 | Manila Polipropileno, D:1/2PL | 101020001 | COEI | ITCO | BANS | 140 | M | B1206B063 | [7 empty] | 196558.54
10010663 | Bombillo señalizacion, 2W, 130V | 201030002 | COEI | ITCO | BANS | 24 | UNI | F1101A0510 | [7 empty] | 64032
10010933 | Tornillo M16, L:30mm, inox, c.hex | 201030002 | COEI | ITCO | BANS | 50 | UNI | B1203B042 | [7 empty] | 712797.79
10011055 | Neopreno, lamina, espesor 5mm-Long:1Metr | 101020001 | COEI | ITCO | BANS | 1 | UNI | B1203B053 | [7 empty] | 570696.56
10011302 | Terminal 15kV, 4 -1/0AWG, QTII, interior | 201030002 | COEI | ITCO | BANS | 1 | JGO | F1103A024 | 5623K | [6 empty] | 2155350.68
10011357 | Marquilla bornera KLM-A | 201030002 | COEI | ITCO | BANS | 23 | UNI | F1101A032 | [7 empty] | 3372153.64
10011364 | Marquilla,Bornera,ZB8,LGS.1-10,PHO | 201030002 | COEI | ITCO | BANS | 3 | UNI | F1101A034 | PHO: 1052015 | [6 empty] | 1023179.01
10011365 | Marquilla bornera, ZB5 LGS, PHO | 201030002 | COEI | ITCO | BANS | 44 | UNI | F1101A031 | ZB5LGS | [6 empty] | 2958201.39
10011366 | Separador Bornera, TS-RTK, PHO | 201030002 | COEI | ITCO | BANS | 16 | UNI | F1102A028 | TS-RTK | [6 empty] | 65758.92
10011370 | Bornera Seccionable, UK 5-MTK, PHO | 201030002 | COEI | ITCO | BANS | 195 | UNI | F1102B012 | PHO:UK 5-MTK | [6 empty] | 8316533.6
10011491 | Terminal U sin presion, 10-12AWG, D:5mm | 201030002 | COEI | ITCO | BANS | 22 | UNI | F1101A023 | D-06-1103 | [6 empty] | 13353.49
10011565 | Fusible 10A, 500V, Tipo botella, Diazed | 201030002 | COEI | ITCO | BANS | 1 | UNI | F1102A052 | [7 empty] | 29232
10011591 | Bombillo señalizacion, 80mA, 24/30V | 201030002 | COEI | ITCO | BANS | 4 | UNI | F1101A058 | [7 empty] | 52200
10011596 | Terminal Pin, 16-14 AWG | 201030002 | COEI | ITCO | BANS | 709 | UNI | F1101A016 | C-67-1101 | [6 empty] | 1134102.65
10011858 | Tornillo M16, L:75mm, inox, c.hex | 101020001 | COEI | ITCO | BANS | 32 | UNI | B1103B021 | [7 empty] | 0
10012147 | Felpa pulidora, D: 4Pl, Cuadrante 1/2Pl | 101020005 | COEI | ITCO | BANS | 1 | UNI | B1206B063 | [7 empty] | 225904.66
10012172 | Bornera Puesta Tierra, USLKG 10, PHO | 201030002 | COEI | ITCO | BANS | 30 | UNI | F1102B024 | PHO:USLKG 10 | [6 empty] | 1545777.97
10012180 | Cinta laminada, 18mm., PANDUIT | 201010005 | COEI | ITCO | BANS | 29 | UNI | F1104B013 | [7 empty] | 3199594.26
10012369 | Pila aa alcalina | 201030001 | COEI | ITCO | BANS | 36 | UNI | F1101B035 | [7 empty] | 243206.65
10012391 | Bombillo halogeno, 500W, 120 V | 201030001 | COEI | ITCO | BANS | 6 | UNI | F1102A049 | [7 empty] | 19766.4
10012412 | Caneca vacia 55 galones metalico,cerrada | 101020001 | COEI | ITCO | BANS | 5 | UNI | C302A04 | [7 empty] | 2980017.96
10012419 | Abrazadera metalica Manguera,D: 1 pl | 101020001 | COEI | ITCO | BANS | 70 | UNI | B1206B013 | [7 empty] | 239782.64
10012420 | Abrazadera metalica manguera,D: 1 1/2 pl | 101020001 | COEI | ITCO | BANS | 379 | UNI | B1203B022 | [7 empty] | 516286.55
10012450 | Abrazadera metalica manguera,D: 1/4 pl | 101020001 | COEI | ITCO | BANS | 8 | UNI | B1203B022 | [7 empty] | 11018.9
10012502 | Barrera absorbente H.D.N. | 202080005 | COEI | ITCO | BANS | 20 | UNI | B1101B033 | [7 empty] | 1488232.94
10012507 | Soporte rele, TEM, LAD7B106 | 201030001 | COEI | ITCO | BANS | 3 | UNI | F1106A041 | LAD7B106 | [6 empty] | 1767417.99
10012519 | Marcador multiconductor, DXN2601E DEXSON | 201030001 | COEI | ITCO | BANS | 2110 | UNI | B1206A083 | [7 empty] | 2046625.56
10012521 | Pulsador,Verde,XB4BA31,SCH,13-14NO | 201030001 | COEI | ITCO | BANS | 2 | UNI | F1107A044 | SCH: XB4BA31 | [6 empty] | 1041456.36
10012539 | Tornillo Hexagonal, 3/4, L: 4 1/2pl | 202010002 | COEI | ITCO | LANS | 261 | UNI | P202A03 | [7 empty] | 9326385.16
10012540 | Tornillo Hexagonal, 3/4, L: 5 pl | 202010002 | COEI | ITCO | LANS | 110 | UNI | P202A03 | [7 empty] | 416486.4
10012547 | Relleno, D: 5/8 pl, espesor 3 mm | 202010002 | COEI | ITCO | LANS | 1566 | UNI | P202A02 | [7 empty] | 580986
10012734 | Pila tipo AAA duracell | 201030001 | COEI | ITCO | BANS | 44 | UNI | F1101B034 | [7 empty] | 201921.71
10013082 | Polietileno, Calibre 6, (Rollo x 50kg) | 201020001 | COEI | ITCO | BANS | 1 | UNI | B1204B011 | [7 empty] | 4601422.77
10013140 | Llave paso libre 1/2Pl, Reed White | 101040009 | COEI | ITCO | BANS | 2 | UNI | B1203B022 | [7 empty] | 68324
10013141 | Llave rosca, bronce | 101040009 | COEI | ITCO | BANS | 1 | UNI | B1203B022 | [7 empty] | 12006
10013142 | Acople plastico lavamanos | 101040009 | COEI | ITCO | BANS | 4 | UNI | B1203B082 | [7 empty] | 10950.4
10013143 | Acople plastico sanitario | 101040009 | COEI | ITCO | BANS | 8 | UNI | B1203B082 | [7 empty] | 20508.8
10013145 | sifon lavaplatos, pvc | 101040009 | COEI | ITCO | BANS | 2 | UNI | B1203B082 | [7 empty] | 8630.4
10013149 | Válvula fluid master sanitario; | 101040009 | COEI | ITCO | BANS | 3 | UNI | B1203B082 | [7 empty] | 93830.71
10013150 | Flotador tanque 1000 L, cobre | 101040009 | COEI | ITCO | BANS | 2 | UNI | B1203B082 | [7 empty] | 138504
10013151 | Flotador tanque 500 L, cobre | 101040009 | COEI | ITCO | BANS | 1 | UNI | B1203B082 | [7 empty] | 69252
10013308 | Espiral blanca, 3/8"x10m, ESB4109 Dexson | 201020001 | COEI | ITCO | BANS | 3 | UNI | B1203B023 | [7 empty] | 222153.7
10013386 | Bornera, M/6, 5000, ENT | 201030001 | COEI | ITCO | BANS | 2 | UNI | F1102A033 | ENT: 5000 | [6 empty] | 570.83
10013394 | Bornera conexion, UK 5-TWIN, PHO | 201030001 | COEI | ITCO | BANS | 56 | UNI | F1102B021 | PHO:UK 5-TWIN | [6 empty] | 211552.48
10013418 | Pañuelo Desechable, Kleenex | 101020003 | COEI | ITCO | BANS | 2 | UNI | F1102A075 | [7 empty] | 96660.05
10013474 | Union,Conduit,3/4Pl,Roscada,Acero,Galv | 101040009 | COEI | ITCO | BANS | 128 | UNI | B1206B012 | [7 empty] | 108815.62
10013490 | Bisturi industrial, Stanley | 101040009 | COEI | ITCO | BANS | 3 | UNI | B1207A062 | [7 empty] | 290050.3
10013493 | Puente Fijo Bornera, FBI 10-8, PHO | 201030002 | COEI | ITCO | BANS | 20 | UNI | F1102A0110 | PHO: 0203263 | [6 empty] | 4029974.55
10013494 | Bornera Conexion, UK 6N, PHO | 201030002 | COEI | ITCO | BANS | 180 | UNI | F1102B023 | PHO:UK 6N | [6 empty] | 2213032.56
10013508 | Puente Fijo Bornera, FBI 10-10, PHO | 201030002 | COEI | ITCO | BANS | 70 | UNI | F1102A017 | PHO: 0203276 | [6 empty] | 6009265.25
10013521 | Terminal U, 3/16 , cable calibre12-10AWG | 201030001 | COEI | ITCO | BANS | 400 | UNI | F1101A049 | [7 empty] | 1894460.29
10014137 | Vestido Impermeable | 111020001 | COEI | ITCO | BANS | 15 | UNI | B1101B051 | [7 empty] | 604528.5
10014148 | Lija Agua, Ref: 60, 9PL X 11PL | 101020001 | COEI | ITCO | BANS | 88 | UNI | F1101B036 | [7 empty] | 298679.89
10014149 | Lija Agua, Ref: 80, 9PL X 11PL | 101020001 | COEI | ITCO | BANS | 2 | UNI | F1101B026 | [7 empty] | 193568.33
10014150 | Lija Agua, Ref: 120, 9PL X 11PL | 101020001 | COEI | ITCO | BANS | 39 | UNI | F1101B031 | [7 empty] | 235184.46
10014151 | Lija Agua, Ref: 150, 9PL X 11PL | 101020001 | COEI | ITCO | BANS | 69 | UNI | F1101B021 | [7 empty] | 222890.12
10014152 | Lija Agua, Ref: 180, 9PL X 11PL | 101020001 | COEI | ITCO | BANS | 33 | UNI | F1101B036 | [7 empty] | 157404.22
10014153 | Lija Agua, Ref: 240, 9PL X 11PL | 101020001 | COEI | ITCO | BANS | 86 | UNI | F1101B032 | [7 empty] | 294609.02
10014154 | Lija Agua, Ref: 320, 9PL X 11PL | 101020001 | COEI | ITCO | BANS | 143 | UNI | F1101B036 | [7 empty] | 252075.92
10014155 | Lija Agua, Ref: 360, 9PL X 11PL | 101020001 | COEI | ITCO | BANS | 20 | UNI | F1101B026 | [7 empty] | 201853.07
10014156 | Lija Agua, Ref: 500, 9PL X 11PL | 101020001 | COEI | ITCO | BANS | 58 | UNI | F1101B021 | [7 empty] | 292990.8
10014158 | Lija Agua, Ref: 1000, 9PL X 11PL | 101020001 | COEI | ITCO | BANS | 12 | UNI | F1101B026 | [7 empty] | 300243.48
10014159 | Lija Agua, Ref: 1200, 9PL X 11PL | 101020001 | COEI | ITCO | BANS | 18 | UNI | F1101B026 | [7 empty] | 438372.55
10014162 | Bornera Tierra, 4MM², 393371, LEGRAND | 201030002 | COEI | ITCO | BANS | 136 | UNI | F1102B013 | LEGRAND: 393371 | [6 empty] | 1424277
10014164 | Marquilla bornera, 38210, LEG | 201030001 | COEI | ITCO | BANS | 18 | UNI | F1101A034 | LEG: 38210 | [6 empty] | 44098.56
10014165 | Marquilla bornera, 38211, LEG | 201030001 | COEI | ITCO | BANS | 13 | UNI | F1101A034 | LEG: 38211 | [6 empty] | 29640.82
10014166 | Marquilla bornera, 38212, LEG | 201030001 | COEI | ITCO | BANS | 13 | UNI | F1101A035 | LEG: 38212 | [6 empty] | 31307.54
10014174 | Terminal ojo 1/4, cable calibre10-12AWG | 201030002 | COEI | ITCO | BANS | 700 | UNI | F1101A065 | [7 empty] | 1129414.86
10014176 | Terminal aislado pin hueco, cable 14 AWG | 201030001 | COEI | ITCO | BANS | 500 | UNI | F1101A017 | FSD80-8D | [6 empty] | 1686674.06
10014187 | Terminal aislado pin hueco, 12AWG | 201030001 | COEI | ITCO | BANS | 700 | UNI | F1101A022 | FSD81-10D | [6 empty] | 1935651.08
10014189 | Canaleta Plastica Ranurada,25X60MM,DEXON | 201030001 | COEI | ITCO | BANS | 2 | UNI | B1203B043 | [7 empty] | 175405.01
10014197 | Marquilla bornera, 38213, LEG | 201030001 | COEI | ITCO | BANS | 19 | UNI | F1101A035 | LEG: 38213 | [6 empty] | 46548.48
10014199 | Marquilla bornera, 38215, LEG | 201030001 | COEI | ITCO | BANS | 2 | UNI | F1101A035 | LEG: 38215 | [6 empty] | 4899.84
10014200 | Marquilla bornera, 38216, LEG | 201030001 | COEI | ITCO | BANS | 23 | UNI | F1101A035 | LEG: 38216 | [6 empty] | 56348.16
10014201 | Marquilla bornera, 38217, LEG | 201030001 | COEI | ITCO | BANS | 19 | UNI | F1101A036 | LEG: 38217 | [6 empty] | 46548.48
10014202 | Marquilla bornera, 38218, LEG | 201030001 | COEI | ITCO | BANS | 12 | UNI | F1101A036 | LEG: 38218 | [6 empty] | 29399.04
10014203 | Marquilla bornera, 38219, LEG | 201030001 | COEI | ITCO | BANS | 71 | UNI | F1101A036 | LEG: 38219 | [6 empty] | 173944.32
10014205 | Tapa final bornera tierra, 39387, LEG | 201030001 | COEI | ITCO | BANS | 25 | UNI | F1102A036 | LEG: 39387 | [6 empty] | 41625.61
10014206 | Curva Galvanizada, 3/4PL, EMT | 201030001 | COEI | ITCO | BANS | 7 | UNI | B1203B022 | [7 empty] | 308026.64
10014241 | Caneca residuos, 53L, plastica | 101040008 | COEI | ITCO | BANS | 66 | UNI | C301A03 | [7 empty] | 5720665.22
10014242 | Caneca residuos, 121L, plastica | 101040008 | COEI | ITCO | BANS | 55 | UNI | C301A03 | [7 empty] | 8215197.43
10014247 | Bolsa cierre hermetico, 18X14 cms | 101040008 | COEI | ITCO | BANS | 2 | UNI | F1101B022 | [7 empty] | 55374.88
10014248 | Bolsa cierre hermetico, 18X24 cms | 101040008 | COEI | ITCO | BANS | 2 | UNI | F1101B031 | [7 empty] | 65355.86
10014250 | Lamina cartonplast | 101040008 | COEI | ITCO | BANS | 11 | UNI | B1203B011 | [7 empty] | 914293.44
10014279 | Bolsa material absorbente hidrocarburo | 101020001 | COEI | ITCO | BANS | 34 | UNI | B1104B011 | [7 empty] | 5408445
10014310 | Contador, digital, AUT, 7 digitos | 201030001 | COEI | ITCO | BANS | 6 | UNI | F1104A013 | AUT:LA7N-XFR | [6 empty] | 1984291.68
10014345 | Kit tornillo inoxidable M10X50mm | 101020001 | COEI | ITCO | BANS | 30 | UNI | B1203B042 | [7 empty] | 117093.79
10014357 | Espiral blanca, 1"x10m, ESB4125, Dexson | 201020001 | COEI | ITCO | BANS | 7 | UNI | B1203B023 | [7 empty] | 488994.54
10014390 | Bornera, SAK-6, 6mm2, 14 AWG | 201030002 | COEI | ITCO | BANS | 133 | UNI | F1102B013 | SAK-6 | [6 empty] | 410659.67
10014482 | Manometro, 0-10000 PSI, HAENI | 202080002 | COEI | ITCO | BANS | 1 | UNI | F1102A041 | [7 empty] | 81200
10014483 | Adaptador recto, 1/2 PL, MAV 1/4 NPT-MA3 | 202080002 | COEI | ITCO | BANS | 13 | UNI | F1102A059 | [7 empty] | 1357200
10014484 | Interruptor 3Polos, EZC250N; 225 A, MER, | 101040012 | COEI | ITCO | BANS | 3 | UNI | F1106A034 | [7 empty] | 2436325.05
10014485 | Interruptor 1 Polo, DSE1015, 15A, LUM | 101040012 | COEI | ITCO | BANS | 5 | UNI | F1106A033 | [7 empty] | 66424.36
10014486 | Interruptor Conmutable, 10 A, LUM | 101040012 | COEI | ITCO | BANS | 10 | UNI | B1203B082 | [7 empty] | 126713.42
10014492 | Lampara fluorescente, 2X32 W, ILCTEC | 201030001 | COEI | ITCO | BANS | 3 | UNI | B1206B015 | [7 empty] | 627051.57
10014498 | Tomacorriente Doble, 10 A, LEV | 101040012 | COEI | ITCO | BANS | 1 | UNI | F1104A011 | [7 empty] | 3633.82
10014510 | Conector Killer, Cu, 4 AWG | 201030001 | COEI | ITCO | BANS | 10 | UNI | F1102A028 | [7 empty] | 60987
10014576 | Rociador, plastico | 101040009 | COEI | ITCO | BANS | 7 | UNI | B1101B041 | [7 empty] | 606206.83
10014607 | O-ring Ref:427, 134x120.02x6.99MM, SVC | 202080002 | COEI | ITCO | BANS | 20 | UNI | F1102A063 | [7 empty] | 182953.95
10014615 | Sello troquelado PTFE 0.4MM MAG MHMe 2Y | 202080002 | COEI | ITCO | BANS | 53 | UNI | F1102A059 | [7 empty] | 150626
10014616 | Empaque electrovalvula MAG MHMe 2Y | 202080002 | COEI | ITCO | BANS | 33 | UNI | F1102A016 | [7 empty] | 1148400
10014630 | Interruptor 2 Polos, C60N, C6, 6A, MER | 201030001 | COEI | ITCO | BANS | 16 | UNI | F1106A032 | 24335 | [6 empty] | 577491.52
10014631 | Interruptor 3 Polos, C60N, C10, 10A, MER | 201030001 | COEI | ITCO | BANS | 18 | UNI | F1106A032 | 24349 | [6 empty] | 1315857.6
10014635 | Guardamotor, TEM, GV2, M06, 1-0-1,6 A | 201030001 | COEI | ITCO | BANS | 7 | UNI | F1106A042 | TEM:GV2ME06 | [6 empty] | 1493024.4
10014636 | Interruptor 1 Polo, C60N, C10, 10A, MER | 201030001 | COEI | ITCO | BANS | 3 | UNI | F1106A022 | MER:SEI 24401 | [6 empty] | 224447.44
10014657 | Bombillo vapor sodio, 250W, 220V | 201030002 | COEI | ITCO | BANS | 7 | UNI | B1203B022 | [7 empty] | 189530.94
10014711 | Broca, 8MM, H S S | 101020001 | COEI | ITCO | BANS | 2 | UNI | B1206B072 | [7 empty] | 18794.32
10014760 | Canasta plastica, 400X600X245 mm | 101020001 | COEI | ITCO | BANS | 7 | UNI | B1206B011 | [7 empty] | 834147.8
10014780 | Interruptor totalizador 3x40A, | 201030002 | COEI | ITCO | BANS | 1 | UNI | F1106A023 | [7 empty] | 597422.89
10014783 | Tapa hexagonal | 201030001 | COEI | ITCO | BANS | 7 | UNI | B1203B082 | [7 empty] | 2436
10014784 | Caja plastica octogonal | 201030001 | COEI | ITCO | BANS | 50 | UNI | B1203B082 | [7 empty] | 17400
10014792 | Papel absorbente WYPALL | 101020001 | COEI | ITCO | BANS | 11 | UNI | B1101B032 | [7 empty] | 3525713.14
10014793 | Trapero sintetico, antimota | 101020001 | COEI | ITCO | BANS | 4 | UNI | B1207A062 | [7 empty] | 121775.41
10014832 | Conector,resorte,Cable: #10-12 | 201030001 | COEI | ITCO | BANS | 60 | UNI | F1106A042 | [7 empty] | 418273.55
10014860 | Terminal U, Cable: 10-12AWG, Ojo: 7/32PL | 201030001 | COEI | ITCO | BANS | 50 | UNI | F1101A024 | [7 empty] | 442360.33
10014948 | Proteccion Sobretesion red, conector DB9 | 101020011 | COEI | ITCO | BANS | 1 | UNI | F1101A0311 | [7 empty] | 88233.08
10015001 | Interruptor 2 Polos, C60N, C10, 10A, MER | 201030001 | COEI | ITCO | BANS | 5 | UNI | F1106A023 | 24336 | [6 empty] | 1658679.92
10015002 | Rele Termico, TEM, LR2-D1307, 1.6-2.5 A, | 101020011 | COEI | ITCO | BANS | 2 | UNI | F1106A042 | LR2 D1307 | [6 empty] | 233542.8
10015004 | Contacto aux, 250V, LEG, 1NA-1NC | 201030002 | COEI | ITCO | BANS | 24 | UNI | F1106A014 | [7 empty] | 1596011.52
10015005 | Contactor, TEM, 125Vcc, 10A, 3NA-2NC | 201030001 | COEI | ITCO | BANS | 49 | UNI | F1106A011 | TEM:CAD32DGD | [6 empty] | 14258479.72
10015007 | Soporte Rele,TEM,LA7D1064 | 201030002 | COEI | ITCO | BANS | 36 | UNI | F1106A052 | [7 empty] | 1021281.02
10015008 | Rele Termico, TEM, LRD07, 1.6-2.5A | 201030001 | COEI | ITCO | BANS | 16 | UNI | F1106A042 | LRD07 | [6 empty] | 1910338.39
10015059 | Conector, Pin(25mm)-Platina(40x40 mm) | 202060001 | COEI | ITCO | BANS | 4 | UNI | F1103A023 | [7 empty] | 3393000
10015067 | Buje bronce roscado, DE: 30 mm L: 50 mm | 201020004 | COEI | ITCO | BANS | 4 | UNI | F1102A029 | [7 empty] | 203000
10015081 | Bombillo, fluorescente, compacto, 27W | 201030002 | COEI | ITCO | BANS | 10 | UNI | F1104A011 | [7 empty] | 142046.88
10015100 | Tornillo cabeza Allen 16 x 71 mm | 101020001 | COEI | ITCO | BANS | 10 | UNI | B1203B042 | [7 empty] | 22683.17
10015118 | Contactor, SMS, 3RT1025, 220Vca, 2NO-2NC | 201030001 | COEI | ITCO | BANS | 11 | UNI | F1106A024 | SMS: 3RT1025 | [6 empty] | 2242544.48
10015119 | Contactor, SMS, 3RT1026, 220Vac, 2NO-2NC | 201030001 | COEI | ITCO | BANS | 8 | UNI | F1106A024 | SMS: 3RT1026 | [6 empty] | 2329641.92
10015121 | Prensa estopa, Al, 1/2PL, IGK1A, ILURAM | 201030001 | COEI | ITCO | BANS | 44 | UNI | B1206B013 | IGK1A | [6 empty] | 636127.66
10015128 | Terminal macho, PAN DNF14-250FIMC 14-16 | 201030001 | COEI | ITCO | BANS | 100 | UNI | F1101A018 | PAN DNF14-250FIMC | [6 empty] | 54504.25
10015167 | Correa Amarre, L:350mm | 201030001 | COEI | ITCO | BANS | 200 | UNI | F1101B033 | [7 empty] | 232878.13
10015168 | Espiral blanca, ½"x10m, ESB4112, DEXON | 201030001 | COEI | ITCO | BANS | 1 | UNI | B1203B023 | [7 empty] | 31063.5
10015175 | Clavija, 20A, 250V, pata trabada,PERALTA | 201030001 | COEI | ITCO | BANS | 3 | UNI | F1101A044 | [7 empty] | 64185.44
10015182 | Toma doble, 15A, PAT, LEVITON | 201030001 | COEI | ITCO | BANS | 26 | UNI | F1104A012 | [7 empty] | 186821.36
10015190 | Multitoma 4 tomas 120 V | 201030001 | COEI | ITCO | BANS | 1 | UNI | B1107A082 | [7 empty] | 917876.82
10015201 | BORNA 1/0 ESTAÑADA BURNDY | 201030001 | COEI | ITCO | BANS | 10 | UNI | F1102A044 | [7 empty] | 342807.53
10015207 | TERMINAL 125A, SOLDAR | 201030001 | COEI | ITCO | BANS | 1 | UNI | F1102A027 | [7 empty] | 2136.05
10015211 | Cinta pegante, doble faz, 3/4 x 5 | 201030001 | COEI | ITCO | BANS | 1 | UNI | B1101A031 | [7 empty] | 460537.92
10015220 | Reflector completo, MH, HPI-T, 150W | 201030001 | COEI | ITCO | BANS | 2 | UNI | B1205B021 | [7 empty] | 468857.5
10015223 | Tapa Doble Plastica Naranja | 201030001 | COEI | ITCO | BANS | 3 | UNI | F1104A012 | [7 empty] | 67865.22
10015224 | TAPA DOBLE MARFIL PLASTICA | 201030001 | COEI | ITCO | BANS | 3 | UNI | F1101A055 | [7 empty] | 36659.82
10015226 | TOMA ÁEREA 15 A 125V P/T AMARILLA, LEV | 201030001 | COEI | ITCO | BANS | 1 | UNI | F1104A012 | [7 empty] | 53244.36
10015229 | Bombillo piloto, Neon, 110/220 V | 201030001 | COEI | ITCO | BANS | 12 | UNI | F1101A0211 | [7 empty] | 237012.72
10015247 | Cable duplex Patch Cord, LC/SC 5M SW | 201030002 | COEI | ITCO | BANS | 2 | UNI | F1104B014 | [7 empty] | 0
10015248 | Adaptador QLogic QMH2462, HP | 112090001 | COEI | ITCO | BANS | 1 | UNI | F1103B025 | [7 empty] | 0
10015257 | Hoja segueta | 101020005 | COEI | ITCO | BANS | 17 | UNI | B1207A052 | [7 empty] | 451907.25
10015271 | Barra bakelita fibra vidrio, 310x40x40mm | 202080009 | COEI | ITCO | BANS | 29 | UNI | B1206A041 | [7 empty] | 1800000
10015328 | Cable Tipo vehiculo, 12AWG, Cu, Verde, | 201030002 | COEI | ITCO | BANS | 100 | M | B1203B032 | [7 empty] | 1853962.45
10015329 | Canaleta Plastica Ranurada,40X60MM,DEXON | 201030001 | COEI | ITCO | BANS | 1 | UNI | B1203B043 | [7 empty] | 233947.63
10015347 | Chazo metalico, D:1/2", L: 3" | 201030001 | COEI | ITCO | BANS | 20 | UNI | B1203B042 | [7 empty] | 269027.04
10015348 | Chazo metalico, D:3/8", L: 3" | 201030001 | COEI | ITCO | BANS | 3 | UNI | B1203B042 | [7 empty] | 99222.81
10015436 | Alambre dulce No.14 | 101040009 | COEI | ITCO | BANS | 417.4 | KG | C201A04 | [7 empty] | 2143679.35
10015437 | Lamina Caucho, NBR, 1/16Pl X 1000X1100mm | 202080005 | COEI | ITCO | BANS | 3 | UNI | B1206A061 | [7 empty] | 1333929.24
10015441 | Remache POP, 3/16x5/8Pl | 101020001 | COEI | ITCO | BANS | 20 | UNI | F1102A014 | [7 empty] | 10669.43
10015444 | Canaleta Plastica Ranurada, 100X100MM | 201030001 | COEI | ITCO | BANS | 3 | UNI | B1204A033 | [7 empty] | 628914.22
10015453 | Boquilla contratuerca, 1/2", ILURAM | 201030001 | COEI | ITCO | BANS | 50 | UNI | B1206B014 | [7 empty] | 36075.24
10015454 | Boquilla contratuerca, 3/4", ILURAM | 201030001 | COEI | ITCO | BANS | 2 | UNI | B1206B014 | [7 empty] | 31954.61
10015455 | Boquilla contratuerca, 1", ILURAM | 201030001 | COEI | ITCO | BANS | 4 | UNI | B1206B014 | [7 empty] | 35687.32
10015456 | Boquilla contratuerca, 1½", ILURAM | 201030001 | COEI | ITCO | BANS | 29 | UNI | B1206B014 | [7 empty] | 98302.77
10015509 | Bornera Conexion, URTK/SS, PHO | 201030001 | COEI | ITCO | BANS | 40 | UNI | F1102B022 | PHO:URTK/SS | [6 empty] | 578255.42
10015511 | Tapa final bornera, D-URTK/SS, PHO | 201030001 | COEI | ITCO | BANS | 55 | UNI | F1102A032 | PHO:D-URTK/SS | [6 empty] | 114840
10015529 | Bateria telefono,Senao,SN-902-Durafon 1x | 302030002 | COEI | ITCO | BANS | 1 | UNI | F1102A015 | SENAO:SN-902-DURAFON 1X | [6 empty] | 358998.52
10015530 | Cargador, Senao, SN-902-Durafon1x | 302030002 | COEI | ITCO | BANS | 2 | UNI | F1102A031 | SENAO:SN-902 | [6 empty] | 317066.67
10015544 | Descansapies | 101020003 | COEI | ITCO | BANS | 12 | UNI | B1101B041 | [7 empty] | 2275875
10015550 | Reflector anodizado, HPI-T, 400W, PHI | 201030001 | COEI | ITCO | BANS | 2 | UNI | B1205B021 | [7 empty] | 567590.32
10015597 | Correa amarre acero, L:362mm, MLT4S-CP | 101020001 | COEI | ITCO | BANS | 85 | UNI | B1203B022 | PAN-MLT4S-CP | [6 empty] | 770723.28
10015599 | Correa amarre acero, L:201mm, MLT2S-CP | 101020001 | COEI | ITCO | BANS | 95 | UNI | B1203B022 | PAN-MLT2S-CP | [6 empty] | 521808.71
10015608 | Tabla legajadora | 101020003 | COEI | ITCO | BANS | 3 | UNI | F1102B015 | [7 empty] | 0
10015687 | Kit engrase, caja reductora, Secc. EGIC | 101020011 | COEI | ITCO | BANS | 30 | JGO | F1102A072 | [7 empty] | 1500000
10015723 | Cubierta protectora cono buje, 115-500kV | 101040008 | COEI | ITCO | BANS | 1 | UNI | B2101B012 | [7 empty] | 131521.9
10015743 | Canasta plastica, 400X600X400mm | 101020001 | COEI | ITCO | BANS | 9 | UNI | B1206B011 | [7 empty] | 2547628.87
10015918 | Manila Polipropileno, D:1/4PL | 101020001 | COEI | ITCO | BANS | 50 | M | B1101B073 | [7 empty] | 64028.72
10015966 | Contador, digital, AUT, 8 dig, 20cps | 201030001 | COEI | ITCO | BANS | 5 | UNI | F1104A013 | AUT:LA8N-BF | [6 empty] | 2682842.47
10015969 | Racor tubing, 6mm, INT.FL245 | 101020001 | COEI | ITCO | BANS | 6 | UNI | B1206A042 | GE06SR71 | [6 empty] | 3347384.16
10015970 | Racor tubing, 10mm, Int. FL245 | 101020001 | COEI | ITCO | BANS | 12 | UNI | B1206A042 | GE10SM71 | [6 empty] | 4861340.76
10015971 | Racor tubing, 12mm, Int. FL245 | 101020001 | COEI | ITCO | BANS | 4 | UNI | B1206A042 | GE12LM71 | [6 empty] | 2376403.84
10016016 | Abrazadera metalica tubo,D: 3/4 - 4 pl | 101020001 | COEI | ITCO | BANS | 130 | UNI | B1203B022 | [7 empty] | 3608731.65
10016069 | Rodamiento 7308, SKF | 101020001 | COEI | ITCO | BANS | 8 | UNI | B1206B063 | SKF:7308 | [6 empty] | 1648357.12
10016072 | Tornillo Hexagonal, M24, L: 140mm | 101020001 | COEI | ITCO | BANS | 122 | UNI | B1106B073 | [7 empty] | 305000
10016073 | Lamina L aluminio, aterrizar OPGW, 64812 | 202090002 | COEI | ITCO | BANS | 4 | UNI | B1106B072 | REF: 64812 | [6 empty] | 12000
10016074 | Lamina L aluminio, aterrizar OPGW, 64802 | 202090002 | COEI | ITCO | BANS | 40 | UNI | B1106B072 | REF: 64802 | [6 empty] | 120000
10016093 | Guardamotor,TEM, GV2-ME22, 20-25 A | 201030001 | COEI | ITCO | BANS | 3 | UNI | F1106A012 | TEM:GV2-ME22 | [6 empty] | 916734.58
10016108 | Canaleta Plastica Ranurada, 20x12 mm | 201030001 | COEI | ITCO | BANS | 8 | UNI | B1203B043 | [7 empty] | 27171.84
10016109 | Curva canaleta, 20x12mm, Dexon | 201030001 | COEI | ITCO | BANS | 10 | UNI | F1102A047 | [7 empty] | 5718.8
10016111 | Esquinero canaleta, 25x60mm, Dexon | 201030001 | COEI | ITCO | BANS | 6 | UNI | B1203B082 | [7 empty] | 12528
10016122 | Esquinero canaleta, 20x12mm, Dexon | 201030001 | COEI | ITCO | BANS | 6 | UNI | F1102A047 | [7 empty] | 3431.28
10016165 | Cable de control, 300V, 3X2X18AWG | 202050001 | COEI | ITCO | BANS | 341 | M | B1206A011 | BELDEN G 1529A-E34972 | [6 empty] | 0
10016212 | Terminal AKG, 160423027,Cable 5 mm | 201030001 | COEI | ITCO | BANS | 200 | UNI | F1101A021 | AKG16 GNYE 0423027 | [6 empty] | 0
10016289 | Cinta.Termoencog,LS8,H000X025H1C,PDT | 101020011 | COEI | ITCO | BANS | 13 | UNI | F1104B013 | PAND:H000X025H1C | [6 empty] | 3322269.78
10016290 | Cinta.Termoencog,LS8,H000X034H1C,PDT | 101020011 | COEI | ITCO | BANS | 13 | UNI | F1104B013 | PAND:H000X034H1C | [6 empty] | 2318674.15
10016292 | Cinta Continua, LS8, T050X000VPC-BK, Bla | 101020011 | COEI | ITCO | BANS | 1 | UNI | F1104B013 | PAND:T050X000VPC-BK | [6 empty] | 544748.08
10016293 | Cinta Continua, LS8, T075X000VPC-BK, Bla | 101020011 | COEI | ITCO | BANS | 1 | UNI | F1104B013 | PAND:T075X000VPC-BK | [6 empty] | 203085.74
10016305 | Tuberia tipo tubing, Dext:6mm, inox | 202080002 | COEI | ITCO | BANS | 12 | M | C201A04 | [7 empty] | 581424.48
10016306 | Tuberia tipo tubing, Dext:10mm, inox | 202080002 | COEI | ITCO | BANS | 48 | M | C201A04 | [7 empty] | 5929307.52
10016307 | Tuberia tipo tubing, Dext:12mm, inox | 202080002 | COEI | ITCO | BANS | 12 | M | C201A04 | [7 empty] | 2034644.64
10016308 | Cruceta conexion, tubing, D:10mm, inox | 202080002 | COEI | ITCO | BANS | 1 | UNI | B1206A042 | ERMETO | [6 empty] | 635199.76
10016309 | Union tuberia tubing, Dext:6mm, inox | 202080002 | COEI | ITCO | BANS | 6 | UNI | B1206A042 | ERMETO | [6 empty] | 454724.64
10016310 | Union tuberia tubing, Dext:10mm, inox | 202080002 | COEI | ITCO | BANS | 6 | UNI | B1206A042 | ERMETO | [6 empty] | 1114059.36
10016311 | Union tuberia tubing, Dext:12mm, inox | 202080002 | COEI | ITCO | BANS | 6 | UNI | B1206A042 | ERMETO | [6 empty] | 937637.28
10016317 | Resistencia 5W, 10kJ | 201030001 | COEI | ITCO | BANS | 8 | UNI | F1102A057 | [7 empty] | 5840
10016322 | Guarda polvo tipo fuelle, SECC. | 202080007 | COEI | ITCO | BANS | 49 | UNI | F1104B025 | [7 empty] | 1296578.19
10016328 | Empaque Oring 334, epdm, 76.7x66.04x5.33 | 101020001 | COEI | ITCO | BANS | 4 | UNI | F1102A041 | REF:334 | [6 empty] | 23200
10016329 | Empaque Oring 444, epdm, 210x196.2x6.99 | 101020001 | COEI | ITCO | BANS | 4 | UNI | F1102A073 | REF:444 | [6 empty] | 83520
10016330 | Sello doble efecto, Fluropack,109x3.98mm | 101020001 | COEI | ITCO | BANS | 4 | UNI | F1102A073 | [7 empty] | 417600
10016361 | Filtro aceite, 2 micras, Parker | 101020001 | COEI | ITCO | BANS | 2 | UNI | B1203B073 | PARKER:932693Q02Q | [6 empty] | 6056517.23
10016362 | Filtro aceite, 5 micras, Parker | 101020001 | COEI | ITCO | BANS | 2 | UNI | B1203B073 | PARKER:932693Q05Q | [6 empty] | 6336940.8
10016368 | Pin reparacion,pertiga telesc. C4031022 | 304020002 | COEI | ITCO | BANS | 2 | UNI | B2101B013 | CHANCE:T4031251 | [6 empty] | 927652
10016413 | Kit tanq aceite, Int 3AT2/3AT3,550kV,SMS | 202080002 | COEI | ITCO | BANS | 4 | JGO | F1102A083 | SMS:3AT2/3AT3 | [6 empty] | 5904594.88
10016422 | Resistencia ceramica, 22kOhm, 5W, 22kJ | 201030002 | COEI | ITCO | BANS | 1 | UNI | F1102A011 | [7 empty] | 1000
10016502 | Conector,compresion,Cable:ACSR 1/0 | 201030002 | COEI | ITCO | BANS | 12 | UNI | F1102A051 | OB1010 | [6 empty] | 36000
10016564 | Empaque Oring, NBR, 214x200x7 mm | 101020001 | COEI | ITCO | BANS | 2 | UNI | F1102A073 | ATR ANSALDO 50MVA | [6 empty] | 64960
10016569 | Empaque Oring, NBR, 315x299x8 mm | 101020001 | COEI | ITCO | BANS | 1 | UNI | F1102A058 | ATR ANSALDO 50MVA | [6 empty] | 39440
10016574 | Empaque Lamina, Junta plana, 59x50x3, 17 | 101020001 | COEI | ITCO | BANS | 2 | UNI | F1102A057 | ATR ANSALDO 50MVA | [6 empty] | 55725.41
10016593 | Cinta Bandit De 5/8 pl (rollo x 30 MT) | 201030001 | COEI | ITCO | BANS | 30 | MTL | B1203B022 | [7 empty] | 248736.41
10016607 | Tapa bornera, 39451, LEG | 201030001 | COEI | ITCO | BANS | 21 | UNI | F1102A036 | LEG: 39451 | [6 empty] | 34965.51
10016608 | Tapa final bornera, 37550, LEG | 201030001 | COEI | ITCO | BANS | 60 | UNI | F1102A032 | LEG: 37550 | [6 empty] | 97458.97
10016623 | Cubierta protectora CT, 245kV, tipo 1 | 101040008 | COEI | ITCO | BANS | 14 | UNI | B1203B023 | [7 empty] | 2963800
10016624 | Cubierta protectora CT, 245kV, tipo 2 | 101040008 | COEI | ITCO | BANS | 7 | UNI | B2101B012 | [7 empty] | 1991720
10016625 | Cubierta protectora CT, 500kV, tipo 3 | 101040008 | COEI | ITCO | BANS | 20 | UNI | B1203B023 | [7 empty] | 3749120
10016627 | Cubierta protectora PT, 245kV, tipo 5 | 101040008 | COEI | ITCO | BANS | 5 | UNI | B2101B012 | [7 empty] | 1624000
10016663 | Prensa estopa, Plast, 1 1/2Pl, Ref: PG42 | 101020001 | COEI | ITCO | BANS | 17 | UNI | B1206B014 | [7 empty] | 184790
10016664 | TransmisorTemperatura, PT100, 4-20mA,SMS | 201030002 | COEI | ITCO | BANS | 2 | UNI | F1104A024 | [7 empty] | 873943.14
10016681 | Bornera Control 371 62, 6mm2, 8AWG, LEG, | 201030002 | COEI | ITCO | BANS | 80 | UNI | F1102B014 | [7 empty] | 302156.8
10016763 | Caneca vacia, 10Lt, plastica | 101040008 | COEI | ITCO | BANS | 17 | UNI | B1207A061 | [7 empty] | 339992.52
10016868 | Marquilla bornera, ZB 6, QR 1-10, PHO | 201030002 | COEI | ITCO | BANS | 100 | UNI | F1101A036 | 10 51 01 6 | [6 empty] | 2754050.28
10016869 | Marquilla bornera, ZB 6, QR 11-20, PHO | 201030002 | COEI | ITCO | BANS | 98 | UNI | F1101A032 | 10 51 01 6 | [6 empty] | 2302057.12
10016870 | Marquilla bornera, ZB 6, QR 21-30, PHO | 201030002 | COEI | ITCO | BANS | 68 | UNI | F1101A032 | 10 51 01 6 | [6 empty] | 806190.88
10016871 | Marquilla bornera, ZB 6, QR 31-40, PHO | 201030002 | COEI | ITCO | BANS | 65 | UNI | F1101A033 | 10 51 01 6 | [6 empty] | 2178004.68
10016872 | Marquilla bornera, ZB 6, QR 101-110, PHO | 201030002 | COEI | ITCO | BANS | 97 | UNI | F1101A033 | 10 51 01 6 | [6 empty] | 3470054.16
10016873 | Marquilla bornera, ZB 6, QR 111-120, PHO | 201030002 | COEI | ITCO | BANS | 98 | UNI | F1101A033 | 10 51 01 6 | [6 empty] | 3501163.04
10016874 | Marquilla bornera, ZB 6, QR 121-130, PHO | 201030002 | COEI | ITCO | BANS | 98 | UNI | F1101A033 | 10 51 01 6 | [6 empty] | 305432.64
10016998 | Bornera Doble Piso, UKKB 10, PHO | 201030001 | COEI | ITCO | BANS | 9 | UNI | F1102A011 | PHO:UKK10 | [6 empty] | 0
10017000 | Bornera Tierra, 4MM², 8.0-CP-162914, ENT | 201030002 | COEI | ITCO | BANS | 3 | UNI | F1102A045 | ENT:8.0-CP-162914 | [6 empty] | 0
10017001 | Codo Reductor, Galvanizado, 31-25.4mm | 201030001 | COEI | ITCO | BANS | 3 | UNI | B1206B014 | [7 empty] | 0
10017048 | Dispositivo condena, Multiple | 101040009 | COEI | ITCO | BANS | 5 | UNI | B1207A062 | [7 empty] | 162400
10017097 | Kit arena epoxica, H-1921 | 201020004 | COEI | ITCO | BANS | 6 | UNI | B2103A026 | [7 empty] | 185483.28
10017119 | Llanta, Montacargas T900 28x9-15/8,TBO | 202070007 | COEI | ITCO | BANS | 2 | UNI | B1207A061 | TBO:T900 | [6 empty] | 0
10017120 | Union EMT 1-3/4 Pl | 202050001 | COEI | ITCO | BANS | 7 | UNI | B1206B014 | [7 empty] | 2359.07
10017121 | Arandela Izaje, equipos, 65x31x5 mm | 101020001 | COEI | ITCO | BANS | 95 | UNI | B1106A042 | [7 empty] | 0
10017123 | Rack 19PL, Negro | 101020011 | COEI | ITCO | BANS | 4 | UNI | B1203B063 | [7 empty] | 0
10017126 | Cable Negro, Tipo Vehiculo, 16AWG, 600V | 201030002 | COEI | ITCO | BANS | 300 | M | B1203B032 | [7 empty] | 1783025.81
10017130 | Patch Cord F.O., ST-ST, 25m, STSTM1A-25 | 202090002 | COEI | ITCO | BANS | 3 | UNI | F1104B014 | MIL:STSTM1A-25 | [6 empty] | 115344
10017132 | Patch Cord F.O., ST-ST, 35m, STSTM1A-35 | 202090002 | COEI | ITCO | BANS | 2 | UNI | F1104B014 | MIL:STSTM1A-35 | [6 empty] | 93906
10017190 | Manguera flexiconduit refuerzo acero 1¼" | 101020001 | COEI | ITCO | BANS | 20 | M | C201A02 | MCL: | [6 empty] | 168492.62
10017192 | Anillo aluminio, D:80mm, Secc MA7 | 201030002 | COEI | ITCO | BANS | 108 | UNI | B1206A041 | RTL:MA7 | [6 empty] | 0
10017193 | Anillo aluminio, D:83mm, Secc MA6 | 201030002 | COEI | ITCO | BANS | 15 | UNI | B1206A041 | RTL:MA6 | [6 empty] | 0
10017194 | Jgo Empaque, Mecan amortig, Int.S1245F3 | 202080002 | COEI | ITCO | BANS | 3 | UNI | F1102A054 | AEG S1-245 F3 | [6 empty] | 0
10017195 | kit Herramientas, amortig, Int.S1245F3 | 202080002 | COEI | ITCO | BANS | 1 | JGO | F1102A046 | AEG S1-245 F3 | [6 empty] | 0
10017208 | Filtro, Planta Trat. Aceite, PALL | 101020001 | COEI | ITCO | BANS | 1 | UNI | B1203B073 | PALL:HC8900EOS16H | [6 empty] | 50000
10017262 | Piedra, esmeril | 101020005 | COEI | ITCO | BANS | 2 | UNI | B1206B063 | [7 empty] | 284803.2
10017477 | Bombillo Led Blanco, 110V, LED9W, PVC | 201030001 | COEI | ITCO | BANS | 10 | UNI | F1101A0111 | PVC:LED9W | [6 empty] | 220740.31
10017528 | Grata circul ondul, laton, 6pl, Esmeril | 101020001 | COEI | ITCO | BANS | 1 | UNI | B1206B063 | [7 empty] | 585356.86
10017530 | Rollo papel transparente strech | 101040009 | COEI | ITCO | BANS | 9 | UNI | B1101B031 | [7 empty] | 1620066.87
10017557 | Empaque Fluoro, Junta plana 38x28x7 mm | 101020001 | COEI | ITCO | BANS | 20 | UNI | F1102A054 | [7 empty] | 261000
10017676 | Acople Camlock, M-H, Tipo A 2pl, Acero | 101020011 | COEI | ITCO | BANS | 1 | UNI | B1103B022 | TIPO A | [6 empty] | 379215.29
10017679 | Acople Camlock, H-H, Tipo D 2pl, Acero | 101020011 | COEI | ITCO | BANS | 1 | UNI | B1103B022 | TIPO D | [6 empty] | 581747.66
10017684 | Abrazadera Acero Mang D:1 3/16-1 5/16pl | 101020001 | COEI | ITCO | BANS | 1 | UNI | B1203B022 | [7 empty] | 388887.13
10017685 | Abrazadera Acero Mang D:2 3/16-2 7/16pl | 101020001 | COEI | ITCO | BANS | 1 | UNI | B1203B022 | [7 empty] | 19387.26
10017751 | Contacto Auxiliar, A9A26924, SCH | 201030002 | COEI | ITCO | BANS | 1 | UNI | F1107A042 | SCHNEIDER: A9A26924. | [6 empty] | 80201.89
10017844 | Lija agua, Ref 2500, 9Pl x 11Pl | 101020001 | COEI | ITCO | BANS | 11 | UNI | F1101B036 | [7 empty] | 19800
10017911 | Cinta Refuerzo, Belzona 9341, 1X10m | 101040009 | COEI | ITCO | BANS | 3 | UNI | F1102A044 | BZN:9341 | [6 empty] | 264180
10017962 | Gancho bloqueo para candado en estacion | 101040012 | COEI | ITCO | BANS | 2 | UNI | B1206A074 | [7 empty] | 66744.72
10018248 | Reflector,LED,200W,70-110lm/W | 201030002 | COEI | ITCO | BANS | 1 | UNI | B1205B024 | [7 empty] | 1043922.34
10018250 | Reflector,LED,20W,70-110lm/W | 201030002 | COEI | ITCO | BANS | 1 | UNI | B1205B024 | [7 empty] | 454185.34
10018252 | Bombillo,LED,Mazorca,12-15W,70-110lm/W | 201030001 | COEI | ITCO | BANS | 12 | UNI | B1205B024 | [7 empty] | 3240797.23
10018586 | Plastico,Invernadero,Cal.6,A:8m,L:70m | 101020001 | COEI | ITCO | BANS | 210 | M | B1105B011 | [7 empty] | 10498784.91
10018719 | Bombilo,LED,100-277VAC,50W,6000lm,5700K | 201030001 | COEI | ITCO | BANS | 8 | UNI | B1205B024 | [7 empty] | 564201.35
10018731 | Perno escalera, D: 5/8 pl, L: 8 pl | 202010002 | COEI | ITCO | LANS | 6281 | UNI | P203B03 | [7 empty] | 17073000
10018804 | Filtro Secado Aceite, PKR, SD718 | 101020001 | COEI | ITCO | BANS | 6 | UNI | B1206A052 | PKR: SD718 | [6 empty] | 33136345.27
10018805 | Filtro Hidraulico, DNL, P566278 | 101020001 | COEI | ITCO | BANS | 2 | UNI | B1206A053 | DNL: P566278 | [6 empty] | 1192380
10018806 | Filtro Hidraulico, DNL, P568818 | 101020001 | COEI | ITCO | BANS | 6 | UNI | B1206A053 | DNL: P568818 | [6 empty] | 3541440
10018940 | Filtro Hidraulico, DNL, P568817 | 101020001 | COEI | ITCO | BANS | 4 | UNI | B1206A053 | DNL: P568817 | [6 empty] | 1309000
10018998 | Butaco,Polipropileno,Plegable,28x21x25cm | 101020003 | COEI | ITCO | BANS | 2 | UNI | B2101A011 | [7 empty] | 457690.66
10019063 | Filtro.Hidraulico,P566215,DNL | 101020001 | COEI | ITCO | BANS | 4 | UNI | B1206A053 | FLE: AF947 | [6 empty] | 1842120
10019183 | Gas, Aire.Seco | 101040011 | COEI | ITCO | BANS | 1 | UNI | C103B04 | [7 empty] | 1031216.65
10019383 | Luminaria,LED,2x32W,120-277V,6500k | 201030001 | COEI | ITCO | BANS | 6 | UNI | B1205B024 | SVN: P33293-36 T8 | [6 empty] | 752461.89
10019457 | Socket Porcelana,Lampara,E-40,LEV, 8680 | 201030001 | COEI | ITCO | BANS | 30 | UNI | B1206B014 | LEV: 8680 | [6 empty] | 133875
10019503 | Manguera tygon R-3603 1/4 X 3/8 X 1/16 | 101020001 | COEI | ITCO | BANS | 100 | M | F1101B011 | [7 empty] | 1862272
10019504 | Manguera tygon R-3603 5/16 X 7/16 X 1/16 | 101020001 | COEI | ITCO | BANS | 5 | M | F1101B011 | [7 empty] | 107100
10019505 | Manguera tygon R-3603 1/8 X 1/4 X 1/16 | 101020001 | COEI | ITCO | BANS | 112 | M | F1101B011 | [7 empty] | 2169950.82
10019522 | Manguera tygon,P200, Myrkos, L: 15cm | 101020001 | COEI | ITCO | BANS | 125 | UNI | F1102A062 | [7 empty] | 1214750
10019647 | Tornillo.Completo(Tuerca,Arand,Guasa) | 202010002 | COEI | ITCO | LANS | 892.27 | KG | P201A02 | [7 empty] | 0
10019758 | Pintura Laca, Aerosol | 101020001 | COEI | ITCO | BANS | 6 | UNI | B1104A012 | [7 empty] | 1219222.17
10019764 | Pintura Anticorrosiva | 101040009 | COEI | ITCO | BANS | 1 | GLN | B1106A012 | [7 empty] | 673108.75
10019766 | Adhesivo Epoxico, Sikadur anchorfix-4 | 101020001 | COEI | ITCO | BANS | 2 | UNI | C102A03 | SKA: SIKADUR ANCHORFIX-4 | [6 empty] | 163660.26
10019818 | Bombillo LED, 9W, 6500K, E27, 110-240V | 201030001 | COEI | ITCO | BANS | 3 | UNI | F1104A011 | SVN: P27621 | [6 empty] | 79207.59
10019824 | Grasa Aeroshell, Shell #5, Alta temp. | 101020011 | COEI | ITCO | BANS | 3 | UNI | B1104A012 | [7 empty] | 661674.51
10019827 | Pintura Base Aceite | 101040009 | COEI | ITCO | BANS | 6 | GLN | B1106B012 | [7 empty] | 1613076.63
10019831 | Afloja Herrumbre YIELD, Aerosol, 340g | 101020001 | COEI | ITCO | BANS | 16 | UNI | B1104A012 | [7 empty] | 2918560.68
10019833 | Masilla epoxica Rally | 101020001 | COEI | ITCO | BANS | 2 | UNI | F1102A0111 | [7 empty] | 76501.08
10019834 | Silicona | 101020001 | COEI | ITCO | BANS | 15 | UNI | F1102A011 | [7 empty] | 487778.73
10019842 | Limpiador Motores electric #273, Chester | 201030002 | COEI | ITCO | BANS | 21 | UNI | B1104A013 | [7 empty] | 3784311.6
10019843 | Alcohol Industrial, TCT | 304020002 | COEI | ITCO | BANS | 20 | GLN | B1104A011 | [7 empty] | 3797896.49
10019846 | Repelente humedad, humelectric, COM | 101020001 | COEI | ITCO | BANS | 10 | UNI | B1104A012 | [7 empty] | 521285.53
10019847 | Aflojador tuercas, Force Penetrante, COM | 101020001 | COEI | ITCO | BANS | 9 | UNI | B1104A013 | [7 empty] | 714751.92
10019848 | Aflojador herrumbre aceite penetranteCRC | 101020001 | COEI | ITCO | BANS | 7 | UNI | B1104A012 | [7 empty] | 476832.6
10019856 | Galvanizador en frio, aerosol | 101020001 | COEI | ITCO | BANS | 10 | UNI | B1104A013 | [7 empty] | 2458620.69
10019857 | Pintura Anticorrosiva, aerosol | 101040009 | COEI | ITCO | BANS | 7 | UNI | B1104A012 | [7 empty] | 1673020.35
10019859 | Loctite 495 | 101020001 | COEI | ITCO | BANS | 3 | UNI | F1102A0511 | [7 empty] | 543304.11
10019860 | MASILLA MOLDEABLE MARCA 3M MPS-2 | 101020001 | COEI | ITCO | BANS | 10 | UNI | F1101B016 | [7 empty] | 2129948.61
10019861 | Aceite Motor, Nuto 100 | 101020001 | COEI | ITCO | BANS | 15 | GLN | C301A02 | [7 empty] | 2898398.81
10019864 | Loctite 414 | 101020001 | COEI | ITCO | BANS | 2 | UNI | F1102A0511 | [7 empty] | 1087253.08
10019865 | Silica gel granulada naranja | 101020011 | COEI | ITCO | BANS | 75 | KG | B1106B013 | [7 empty] | 6780511.66
10019867 | Teflon Liquido, loctite 567 | 101020001 | COEI | ITCO | BANS | 1 | UNI | F1102A0411 | [7 empty] | 810844.93
10019868 | Loctite Super Lub, IDH459117 | 101020001 | COEI | ITCO | BANS | 12 | UNI | B1104A013 | [7 empty] | 1456090.64
10019869 | Aceite hidraulico, NUTO H 68 | 101020001 | COEI | ITCO | BANS | 20 | GLN | C301A02 | [7 empty] | 3641548.07
10019870 | Eliminador Juntas Loctite 515 | 101020001 | COEI | ITCO | BANS | 1 | UNI | F1102A0111 | [7 empty] | 346576.01
10019871 | Varsol corriente | 101020011 | COEI | ITCO | BANS | 2 | GLN | B1104A011 | [7 empty] | 11357222.04
10019874 | Limpiador Desengrasante, LOCTITE | 101020001 | COEI | ITCO | BANS | 2 | UNI | B1104B013 | LOCTITE ODCFREE | [6 empty] | 73571.22
10019877 | Sikaflex (tubo) | 101020011 | COEI | ITCO | BANS | 5 | UNI | B1104B013 | [7 empty] | 1880838.12
10019878 | Adhesivo epoxico Sintesolda | 101020001 | COEI | ITCO | BANS | 1 | UNI | F1102A0211 | [7 empty] | 138380.85
10019881 | Convertidor polimerico oxido, PROVIOXID | 101020011 | COEI | ITCO | BANS | 1 | UNI | C102A03 | [7 empty] | 2096341.18
10019886 | Inhibidor.Antioxidante,BHT/DBPC/IONOL | 101040012 | COEI | ITCO | BANS | 280 | KG | B1105B012 | [7 empty] | 24819496.8
10019888 | Espuma Poliuretano, SIKA BOOM, 500cc | 101020001 | COEI | ITCO | BANS | 8 | UNI | B1104A013 | [7 empty] | 1191923.3
10019892 | Grasa antiaferrante, Metatron 98 | 101020001 | COEI | ITCO | BANS | 2 | KG | B1104B013 | METATRON 98 | [6 empty] | 3297561.1
10019898 | Aceite dielectrico Tipo 1, Tm x 55GL | 101020001 | COEI | ITCO | BANS | 17 | UNI | C103B01 | [7 empty] | 92718857.61
10019899 | Belzona,1161,Super uw metal,1kg | 101040009 | COEI | ITCO | BANS | 1 | UNI | F1101B016 | BZN:1831 | [6 empty] | 619932.07
10019907 | Aceite,Hidr,-70°C,95°C,ROYCO.756,ANR | 101020001 | COEI | ITCO | BANS | 93 | GAL | C301A03 | ANR: ROYCO 756 | [6 empty] | 36623838.69
10019912 | Aceite,SuperEvac,42cSt,216°C,YJ,64742547 | 101020001 | COEI | ITCO | BANS | 2 | GAL | B1104A013 | YJ: 64742-54-7 | [6 empty] | 2529606.04
10019918 | Kit reparacion pertiga, H1917.2 | 202010002 | COEI | ITCO | BANS | 16 | UNI | B1104A013 | [7 empty] | 2857059.01
10019919 | Tamiz molecular,Int de potencia | 101020001 | COEI | ITCO | BANS | 6 | KG | B1105B012 | [7 empty] | 39797887.38
10019923 | Limpiador contactos electronicos #276 | 201030002 | COEI | ITCO | BANS | 8 | UNI | B1104A013 | [7 empty] | 5812952.67
10019944 | Grasa Silicona MOLYCOTE, Ref: PG54 | 101020001 | COEI | ITCO | BANS | 2 | KG | B1104B013 | [7 empty] | 18076190.04
10020107 | Afloja Herrumbre, Aerosol,338g, FREE,NCH | 101020001 | COEI | ITCO | BANS | 6 | UNI | B1104A012 | NCH: FREE | [6 empty] | 477435.22
10020108 | Limpiador Motores electric, SS 25, CHS | 201030002 | COEI | ITCO | BANS | 7 | UNI | B1104A013 | CHS: SS 25 | [6 empty] | 564211.85
10020109 | Lubricante fomblin ut 18, INT.MHMe-1P | 202080002 | COEI | ITCO | BANS | 1 | UNI | B1104A013 | [7 empty] | 118208.54
10020110 | Limpiador PVC | 101040009 | COEI | ITCO | BANS | 4 | UNI | B1104B013 | [7 empty] | 84485.12
10020113 | Removedor Pintuco, ref 1020 | 101040009 | COEI | ITCO | BANS | 1 | GLN | B1106A012 | [7 empty] | 60432.52
10020118 | Eliminador humedad, MOISTURE EATER II | 304020002 | COEI | ITCO | BANS | 8 | UNI | B1106B012 | [7 empty] | 2626240
10020121 | Carga alumina,equipo inyeccion aire seco | 201030001 | COEI | ITCO | BANS | 28 | KG | B1105B011 | [7 empty] | 27804000
10020122 | Alcohol Etilico 70% | 101020001 | COEI | ITCO | BANS | 26 | L | B1104A011 | [7 empty] | 310518
10020417 | Mini.Interruptor,83118,15A,125VAC | 101040012 | COEI | ITCO | BANS | 4 | UNI | F1106A021 | [7 empty] | 83490.4
10020625 | Base Izaje, 4 equipos patio | 201010001 | COEI | ITCO | BANS | 1 | UNI | C303B03 | PYR: | [6 empty] | 868066.92
10020987 | Impermeabilizante acrilico,Acril Techo7 | 101020001 | COEI | ITCO | BANS | 180 | KG | C301A03 | SKA: ACRIL TECHO7 | [6 empty] | 1735740
10020998 | IRGAMET 39 | 202080005 | COEI | ITCO | BANS | 70.5 | KG | C301A03 | [7 empty] | 4394699.76
40000021 | Ventilador, tipo BLA60, FUJI, 95m³/min | 101020001 | REPT | ITCO | BANS | 1 | UNI | B1203B081 | [7 empty] | 349898.16
40000032 | Cambiador Tomas, MRDi | 202080005 | REPT | ITCO | BANS | 2 | UNI | C301A03 | [7 empty] | 53188314.03
40000033 | Resistencia, CDBC Mitsubishi Tipo MRDi | 202080005 | REPT | ITCO | BANS | 2 | UNI | C301A03 | [7 empty] | 16927759.08
40000089 | Rele Temp, MTI, CACL -ET YOAAA, | 101020011 | REPT | ITCO | BANS | 3 | UNI | F1101A047 | [7 empty] | 1632612.99
40000102 | Modulo monoestable, DIFB, GEC,2051403A03 | 101020011 | REPT | ITCO | BANS | 4 | UNI | F1104A021 | GEC:2051303B | [6 empty] | 5363546.58
40000104 | Tarjeta Autocontrol DIFB, GEC 2053781A01 | 101020011 | REPT | ITCO | BANS | 4 | UNI | F1104A031 | GEC:2051208A01 | [6 empty] | 8045319.87
40000105 | Tarjeta Logica, DIFB, GEC 2051202A01 | 101020011 | REPT | ITCO | BANS | 3 | UNI | F1104B035 | GEC:2051202A01 | [6 empty] | 8045319.87
40000108 | Bloque prueba, ABB, RTXP 18, | 101020011 | REPT | ITCO | BANS | 1 | UNI | F1102A064 | RK 926 015-AS | [6 empty] | 730902.96
40000230 | Electrodo Semicirculares, BAU, Cobre | 101040012 | REPT | ITCO | BANS | 2 | UNI | B1206A043 | [7 empty] | 200471.11
40000257 | Fusible multimetro Fluke, 630mA, 250V | 101040012 | REPT | ITCO | BANS | 4 | UNI | F1101A0411 | 740670 | [6 empty] | 164621.84
40000404 | Porta Fusible Cuchilla | 101040012 | REPT | ITCO | BANS | 2 | UNI | F1104B034 | [7 empty] | 24380.93
40000468 | Caratula amp/analo, 0-1.2 kA, GEC, | 201020002 | REPT | ITCO | BANS | 1 | UNI | F1102A037 | [7 empty] | 14893.14
40000470 | Caratula amp/analo, 0-1.2 kA, ESC, | 201020002 | REPT | ITCO | BANS | 6 | UNI | F1102A037 | [7 empty] | 50287.97
40000512 | Camisa para Cilindro piston 40000503 | 101020001 | REPT | ITCO | BANS | 8 | UNI | B1203B041 | [7 empty] | 1278182.79
40000514 | Bomba Aceite, planta diesel | 101020001 | REPT | ITCO | BANS | 1 | UNI | B1203B061 | [7 empty] | 414881.7
40000515 | Bomba Inyeccion Acpm, BOSCH | 101020001 | REPT | ITCO | BANS | 1 | UNI | B1203B061 | BOSCH EP/RSV300...1150A1B489DR | [6 empty] | 1088214.32
40000524 | Valvula Termostatica, Ref: 4574-75'C | 101020001 | REPT | ITCO | BANS | 1 | UNI | B1203B061 | [7 empty] | 62912.39
40000646 | Caratula vat/analo, ±400 MW, ESC, | 201020002 | REPT | ITCO | BANS | 3 | UNI | F1102A037 | [7 empty] | 25143.98
40000657 | Flotadores desgacificador, D: 68mm E: 40 | 101020001 | REPT | ITCO | BANS | 4 | UNI | B1203B072 | [7 empty] | 10202.01
40000683 | Sincronoscopio Analogo, 115/V3 V, CEW, | 201020002 | REPT | ITCO | BANS | 1 | UNI | F1105A014 | [7 empty] | 1309388.16
40000704 | Cosenofimetro analogo, SAC, | 201020002 | REPT | ITCO | BANS | 1 | UNI | F1105A014 | [7 empty] | 61076.26
40000723 | Megavatimetro analogo, ±150 MW, ABB | 201020002 | REPT | ITCO | BANS | 2 | UNI | F1105A014 | [7 empty] | 160000
40000728 | Megavarimetro analogo, ±100 MVAR, ABB | 201020002 | REPT | ITCO | BANS | 1 | UNI | F1105A014 | [7 empty] | 80000
40000746 | Caratula Var/analo, ±400 MVAr, ESC, | 201020002 | REPT | ITCO | BANS | 3 | UNI | F1102A037 | [7 empty] | 23946.44
40000748 | Megavarimetro analogo, 0-100 MVAR, ESC | 201020002 | REPT | ITCO | BANS | 1 | UNI | F1105A014 | [7 empty] | 61076.26
40000761 | Rele Indicador, FIR, R140 E, 220 Vca, | 101020011 | REPT | ITCO | BANS | 1 | UNI | F1101A056 | [7 empty] | 370654.11
40000774 | Tornillo Bakelita, L:135mm, D:16mm | 101020001 | REPT | ITCO | BANS | 25 | UNI | C301A03 | [7 empty] | 42062.44
40000814 | Resistencia cambiador tomas, MR-M | 202080005 | REPT | ITCO | BANS | 6 | UNI | F1104A022 | [7 empty] | 1224430.08
40000863 | Bombillo 6v 1 Amp. | 201030001 | REPT | ITCO | BANS | 5 | UNI | F1101A0111 | [7 empty] | 3061.74
40000889 | Valvula Mariposa, Circular, DN100 | 202080005 | REPT | ITCO | BANS | 2 | UNI | B1203B061 | [7 empty] | 642960.83
40000893 | Valvula Mariposa, Circular, DN160 | 202080005 | REPT | ITCO | BANS | 2 | UNI | B1203B061 | [7 empty] | 820444.84
40000896 | Rele Temp, MIT, SRTD-AN, 125Vcc | 101020011 | REPT | ITCO | BANS | 2 | UNI | F1101A053 | SRTD-AN | [6 empty] | 582024.5
40000898 | Rele Temp, MIT, SRTD-AF, 125Vcc, | 101020011 | REPT | ITCO | BANS | 2 | UNI | F1101A053 | SRTD-AF | [6 empty] | 7167243.26
40000913 | Rele Termico Trifasico, MIT, ABF 33 | 101020011 | REPT | ITCO | BANS | 1 | UNI | F1106A042 | ABF 33 | [6 empty] | 44737.18
40000914 | Motor 480Vac, 0.25kW, 1135 RPM, 3f | 202080005 | REPT | ITCO | BANS | 2 | UNI | B1203B071 | [7 empty] | 609939.54
40000917 | Radiador 29 elementos, 4060x1480x0280 mm | 202080005 | REPT | ITCO | BANS | 2 | UNI | C101A02 | [7 empty] | 0
40000945 | Tornillo separador termometro, D:7.5mm | 101020001 | REPT | ITCO | BANS | 20 | UNI | B1203B022 | [7 empty] | 423150.93
40000954 | Selector 2 Pos, 8 cont, Tipo CP, ENT, | 101040012 | REPT | ITCO | BANS | 8 | UNI | F1107A043 | [7 empty] | 2254608.95
40000955 | Selector 2 Pos, 5 cont, Tipo CP5, ENT, | 101040012 | REPT | ITCO | BANS | 2 | UNI | F1107A043 | [7 empty] | 231099.8
40000959 | Selector 2 Pos, 5 cont, Tipo CP, ENT, | 101040012 | REPT | ITCO | BANS | 7 | UNI | F1107A043 | [7 empty] | 558749.8
40000963 | Selector 2 Pos, 4 Cont, Tipo EDM2/C25, | 101040012 | REPT | ITCO | BANS | 1 | UNI | F1107A044 | [7 empty] | 7045653.25
40000964 | Cuña Eje Cambiador tomas MRM | 202080005 | REPT | ITCO | BANS | 2 | UNI | B1203B061 | [7 empty] | 1004.62
40000982 | Selector 3 Pos, 2 cont, ENT, | 101040012 | REPT | ITCO | BANS | 1 | UNI | F1106A013 | [7 empty] | 305831.9
40000990 | Selector discrep, CPS55/M/71106B, ENT | 101040012 | REPT | ITCO | BANS | 1 | UNI | F1107A043 | [7 empty] | 327120
40000991 | Contactor, MIT, S-C12, 20A | 201030002 | REPT | ITCO | BANS | 1 | UNI | F1106A024 | S-C12 | [6 empty] | 763220.99
40000993 | Eje Sinfin, CDBC Mitsubishi Tipo MRM | 202080005 | REPT | ITCO | BANS | 1 | UNI | B1203B061 | [7 empty] | 58938.09
40000995 | Puente Contacto Movil, CDBC-MRM | 202080005 | REPT | ITCO | BANS | 4 | UNI | B1203B072 | [7 empty] | 25450.52
40001005 | Selector 3 Pos, 2NC - 4NA, LR 24962, | 101040012 | REPT | ITCO | BANS | 2 | UNI | F1107A043 | [7 empty] | 53109.9
40001006 | Interruptor 3 Polos, NF100-S, 15A, MIT, | 202080002 | REPT | ITCO | BANS | 2 | UNI | B1203B072 | [7 empty] | 242784.68
40001008 | Caratula medidores analogos | 101040012 | REPT | ITCO | BANS | 28 | UNI | F1102A041 | [7 empty] | 133194.5
40001012 | Lampara Señalizacion, 110/120 V, 750A | 101040012 | REPT | ITCO | BANS | 1 | UNI | F1101A059 | WES: | [6 empty] | 761.08
40001016 | Bobina 115-120VCA,Contactor Mits. S-A21 | 202080005 | REPT | ITCO | BANS | 5 | UNI | F1101A0410 | [7 empty] | 59440.37
40001018 | Bobina Rele Temp, MIT, SRTD-AN, | 101020011 | REPT | ITCO | BANS | 2 | UNI | F1101A0410 | [7 empty] | 23776.13
40001019 | Tarjeta Señalizacion, Ent, SA2-LAP735c | 101040012 | REPT | ITCO | BANS | 2 | UNI | F1104A031 | [7 empty] | 312748.99
40001020 | Contactor, MIT, SRD-40, 125VCC, 2NA-2NC | 201030002 | REPT | ITCO | BANS | 2 | UNI | F1106A024 | [7 empty] | 150693.93
40001024 | Rele Aux, SPI, 245 481 T1, 125 Vcc, | 101020011 | REPT | ITCO | BANS | 11 | UNI | F1101A037 | [7 empty] | 29896.85
40001032 | Anunciador Alarma, ENT, 9 Ventanas | 101040012 | REPT | ITCO | BANS | 3 | UNI | F1104A013 | ENT:NG-DIN | [6 empty] | 474865.89
40001052 | Tarjeta Señalizacion STPI 5333-3201 5 Al | 101040012 | REPT | ITCO | BANS | 4 | UNI | F1103B034 | [7 empty] | 1140305.66
40001057 | Selector 7 Pos, ABG 10, ABB, SK 632 0189 | 101040012 | REPT | ITCO | BANS | 3 | UNI | F1107A043 | SK 632 0189 | [6 empty] | 646893.48
40001061 | Rele Aux, ABB, 2683, 110 Vcc, | 101020011 | REPT | ITCO | BANS | 2 | UNI | F1101A038 | [7 empty] | 898300.44
40001069 | Rele Aux, ABB, 0484, 110 Vcc, | 101020011 | REPT | ITCO | BANS | 12 | UNI | F1101A039 | [7 empty] | 4004229.69
40001072 | Termocupla, 100 Ohm, 10mA, Cl: 0.5 | 202080005 | REPT | ITCO | BANS | 1 | UNI | B1203B061 | [7 empty] | 2342050.78
40001085 | Rele Termico, CMC, Tipo P1, 2.7-4.0 A, | 101020011 | REPT | ITCO | BANS | 1 | UNI | F1106A042 | [7 empty] | 40185.04
40001087 | Rele Termico, CEM, ROS 12DM213, 8-13 A, | 101020011 | REPT | ITCO | BANS | 1 | UNI | F1106A042 | [7 empty] | 30138.79
40001092 | Rele Temp 48V, OMRON, TDS, 30s | 101020011 | REPT | ITCO | BANS | 1 | UNI | F1101A054 | TDS-242A | [6 empty] | 51905.69
40001095 | Rele Temp. Neumatico, FUJI, NAT-60F/G | 101020011 | REPT | ITCO | BANS | 3 | UNI | F1104A033 | [7 empty] | 603780.43
40001097 | Contactor, FUJ, SRC3631-5-1F/G,125Vcc,3C | 201030002 | REPT | ITCO | BANS | 2 | UNI | F1106A013 | [7 empty] | 379105.45
40001099 | Indicador de Fallas, MIWA Tipo EIT12-1F | 202080005 | REPT | ITCO | BANS | 1 | UNI | B1203B072 | [7 empty] | 127252.67
40001101 | Rele Buchholz, COM, NF50, 150-270cm³ | 101020011 | REPT | ITCO | BANS | 1 | UNI | B1203B071 | COM:NF50 MAO ST0012 | [6 empty] | 342243.37
40001111 | Lampara indicadora Alarmas, Tipo:24x36 | 101040012 | REPT | ITCO | BANS | 29 | UNI | F1101A039 | ENT: | [6 empty] | 339535.3
40001141 | Lampara Señalizacion Tablero 12.5V | 101040012 | REPT | ITCO | BANS | 3 | UNI | F1101A057 | [7 empty] | 4505.08
40001168 | Bornera Cto Control, ENT, 166 513.10, | 201030002 | REPT | ITCO | BANS | 103 | UNI | F1102B012 | [7 empty] | 635988.68
40001170 | Bornera Cto Corriente, ENT, 166 500.00, | 201030002 | REPT | ITCO | BANS | 8 | UNI | F1102A028 | [7 empty] | 771883.8
40001173 | Bornera Cto/Vol. FERME, ENT, 166 503 27 | 201030002 | REPT | ITCO | BANS | 58 | UNI | F1102B012 | ENT:166 503 27 | [6 empty] | 1753044.9
40001177 | Bornera Cto Control, ENT, 166 516 13 | 201030002 | REPT | ITCO | BANS | 126 | UNI | F1102B012 | ENT:166 516 13 | [6 empty] | 1245245.41
40001193 | Base Rele, ABB, RX 2, RK 924 0001, | 101040012 | REPT | ITCO | BANS | 1 | UNI | F1102A033 | RK 924 0001 | [6 empty] | 1697439.63
40001257 | Ind. Nivel Aceite, FUK DS-9WI | 202080005 | REPT | ITCO | BANS | 2 | UNI | B1203B062 | [7 empty] | 1026772.89
40001299 | Transductor Corriente, IAN 1210, ESC, | 201020002 | REPT | ITCO | BANS | 1 | UNI | F1103A031 | [7 empty] | 285076.42
40001316 | Modulo salida, B836-016, AEG-MODICON,SCC | 101020011 | REPT | ITCO | BANS | 1 | UNI | F1103A021 | AS B836-016 | [6 empty] | 23742866.12
40001333 | Lampara Indicadora Cambiador Tomas, FUJ, | 201020002 | REPT | ITCO | BANS | 14 | UNI | F1102A048 | FUJ: | [6 empty] | 83975.56
40001340 | Contactor Resit. Movil, Cambiador FUJ | 201020002 | REPT | ITCO | BANS | 6 | UNI | F1106A023 | [7 empty] | 104969.46
40001400 | Cordel Cañamo Devanado, Transf MIT | 202080005 | REPT | ITCO | BANS | 1 | UNI | C301A03 | [7 empty] | 737.89
40001402 | Cinta Algodon Devanado, Transf MIT | 202080005 | REPT | ITCO | BANS | 2 | UNI | C301A03 | [7 empty] | 6640.99
40001404 | Tornillo Baquelita, D:16, L:215mm | 101020001 | REPT | ITCO | BANS | 8 | UNI | C301A03 | [7 empty] | 25088.13
40001405 | Papel Crepe, Cinta 50 mm, Transf MIT | 202080005 | REPT | ITCO | BANS | 96 | UNI | C301A03 | [7 empty] | 79803.56
40001446 | Contacto Fijo, Cambiador Tomas, MRM | 202080005 | REPT | ITCO | BANS | 4 | UNI | B1203B072 | [7 empty] | 491266.55
40001732 | Rele Presion Subita, QUA, 900-003 | 101020011 | REPT | ITCO | BANS | 8 | UNI | B1206B042 | QUA:900-003-02 / 01 | [6 empty] | 10774139.02
40001741 | Rele presion subita, QUA, 900-009-01 | 101020011 | REPT | ITCO | BANS | 1 | UNI | B1203B072 | QUA:900-009-01 | [6 empty] | 200925.26
40001761 | Ind. Nivel Aceite, ETI Tipo IL220T | 202080005 | REPT | ITCO | BANS | 3 | UNI | B1203B062 | IL220T | [6 empty] | 2474902.91
40001770 | Modulo Rele Interfase, ABB, G3HC, NSD70 | 101020011 | REPT | ITCO | BANS | 4 | UNI | F1105B013 | HENF 327935-R3 | [6 empty] | 3473752.3
40001806 | Diafragma Caucho, 122x1803mm, ASG 2R8632 | 202080005 | REPT | ITCO | BANS | 1 | UNI | B1203B062 | [7 empty] | 917691.13
40001860 | Transf Cte interpos., 1200/5A, 25VA,Cl 1 | 202080009 | REPT | ITCO | BANS | 2 | UNI | B1203B072 | [7 empty] | 167319.14
40001873 | Tapon Valvula Inferior Mitsubishi | 202080009 | REPT | ITCO | BANS | 7 | UNI | B1203B072 | [7 empty] | 55920.51
40001924 | Manguera transparente, 1\8" | 202070007 | REPT | ITCO | BANS | 13 | M | B1205B012 | [7 empty] | 13331.37
40002041 | Amplificador De Linea Ref: Abad40 | 101020011 | REPT | ITCO | BANS | 4 | UNI | F1104B012 | [7 empty] | 0
40002246 | Acople Bomba Hidraulica Motor | 202080002 | REPT | ITCO | BANS | 1 | UNI | B1203B062 | [7 empty] | 2665.05
40002261 | Motor 440Vca, 750W, 2850 RPM, 3f, GEC | 202080002 | REPT | ITCO | BANS | 2 | UNI | B1203B071 | [7 empty] | 1020200.94
40002942 | Bobina Interruptor 127 Vca Alsthon | 202080002 | REPT | ITCO | BANS | 1 | UNI | F1101A049 | [7 empty] | 362347.22
40003171 | Acople, manguera ¼ pl. - rosca ¼ pl. | 202080002 | REPT | ITCO | BANS | 5 | UNI | F1102A057 | [7 empty] | 252441.1
40003173 | Valvula Seguridad, 390 Bar,Int.FL245,GEA | 202080002 | REPT | ITCO | BANS | 3 | UNI | B1203B061 | GEA:904 680 /51-95, 904 680 /02-96 | [6 empty] | 10596852.53
40003180 | Contactos Auxiliares 20 - 60 A, Alsthon | 202080002 | REPT | ITCO | BANS | 4 | UNI | F1107A041 | [7 empty] | 549195.72
40003284 | Selector 2 pos, 12NA-12NC, ENT, | 202080002 | REPT | ITCO | BANS | 3 | UNI | F1107A043 | [7 empty] | 35454.32
40003285 | Varilla Guia Para Montaje Cabezal, FL245 | 202080002 | REPT | ITCO | BANS | 4 | UNI | B1103A023 | [7 empty] | 5442.08
40003297 | Protector Ref: 4034a, Motorola | 202080001 | REPT | ITCO | BANS | 8 | UNI | F1104B022 | [7 empty] | 1486263.82
40003320 | Bomba Alta Presion, Int. FL245, GEA | 202080002 | REPT | ITCO | BANS | 2 | UNI | B1203B042 | GEA:6010QQ | [6 empty] | 7238189.14
40003323 | Motor 125Vcc, 1.5kW, 1500 RPM, INT.FL245 | 202080002 | REPT | ITCO | BANS | 2 | UNI | B1203B071 | [7 empty] | 13559004.89
40003334 | Resistencia Calef, 100W, 127V, HPL245 | 202080002 | REPT | ITCO | BANS | 1 | UNI | B1203B062 | [7 empty] | 10568.46
40003551 | Base manometro Pie Polo, MxM/MhMe, 550kV | 202080002 | REPT | ITCO | BANS | 1 | UNI | B1203B042 | [7 empty] | 561667.3
40003588 | Resistencia Calef, RS50TC, MxM/MhMe, MAG | 202080002 | REPT | ITCO | BANS | 5 | UNI | F1104A033 | MAG:RS50TC | [6 empty] | 1318884.78
40003591 | Contacto Fijo Cobre, Int.FA2, 245kV, MER | 202080002 | REPT | ITCO | BANS | 4 | UNI | B1203B061 | MER:FA2 | [6 empty] | 766909.69
40003627 | Tapa Proteccion para dispositivos ETNA | 202080002 | REPT | ITCO | BANS | 7 | UNI | B1203B062 | [7 empty] | 212497.87
40003656 | Rele Temp, MER, CEF4, 125 Vcc, | 101020011 | REPT | ITCO | BANS | 1 | UNI | F1102A052 | [7 empty] | 230072.9
40003670 | Termostato 0-30°C, | 202080002 | REPT | ITCO | BANS | 2 | UNI | F1103A033 | [7 empty] | 971946.79
40003707 | Tornillo Hexagonal, M14, L: 37mm | 101020001 | REPT | ITCO | BANS | 96 | UNI | B1203B042 | [7 empty] | 197210.07
40003724 | Sello Caucho, Dim: 28.0/ 20.5/7.0 mm | 202080002 | REPT | ITCO | BANS | 1 | UNI | F1102A053 | [7 empty] | 54780.74
40003725 | Sello Caucho, Dim: 28.0/ 19.0/7.0 mm | 202080002 | REPT | ITCO | BANS | 1 | UNI | F1102A053 | [7 empty] | 60258.8
40003747 | Rele Miniatura Ref:V23003-C37-B604 | 101020011 | REPT | ITCO | BANS | 3 | UNI | F1102A015 | [7 empty] | 296.05
40003857 | Bobina Cier/Apert, 110Vdc, Int ELF SP7-2 | 202080002 | REPT | ITCO | BANS | 9 | UNI | F1104A034 | ABB: GPFX30094R0092 | [6 empty] | 66548089.76
40003862 | Piñon Conico, Int ELF-SP7-2, 550kV, ABB | 202080002 | REPT | ITCO | BANS | 3 | UNI | F1102A058 | [7 empty] | 13765.36
40003889 | Lampara Indicacion 125 Vdc Abb Bass 130 | 202080002 | REPT | ITCO | BANS | 3 | UNI | F1101A057 | [7 empty] | 9545.83
40003926 | Tubo Mando, Hierro Galv., Secc BCCB, CEG | 202080007 | REPT | ITCO | BANS | 5 | UNI | B1203B031 | CEG: | [6 empty] | 8523485.17
40004022 | Cubiculo Mando, SECC., Tipo: EAD, HAP | 202080007 | REPT | ITCO | BANS | 1 | UNI | C102A02 | [7 empty] | 8892361.88
40004078 | Amortiguador separador, Flint D:25.5mmX4 | 201020004 | REPT | ITCO | BANS | 492 | UNI | K204A01 | SAL:3928 | [6 empty] | 142519855.66
40004105 | Extension eslabon 90°, 891mm, 15000 kg | 201020004 | REPT | ITCO | BANS | 10 | UNI | P101A03 | SADE P 158 C | [6 empty] | 561161.15
40004106 | Arandela Nivelacion, SECC. SA-245, MAG | 202080007 | REPT | ITCO | BANS | 43 | UNI | B1105B073 | SA 245 | [6 empty] | 88184.99
40004110 | Cubiculo Mando, SECC.,SA-245, MAD | 202080007 | REPT | ITCO | BANS | 1 | UNI | C102A02 | MAG: SA - 245 | [6 empty] | 105525.37
40004115 | Amortiguador, 14lbs, Finch, D: 32.83mm | 201020004 | REPT | ITCO | BANS | 8 | UNI | B1105B083 | SALVI 4RS-2 | [6 empty] | 2676259.02
40004116 | Cubiculo Mando, SECC.,DR-245, MER | 202080007 | REPT | ITCO | BANS | 1 | UNI | C102B02 | [7 empty] | 362034.31
40004117 | Contactor, TEM, 125Vcc, 12A,3P, 2NA-2NC | 201030002 | REPT | ITCO | BANS | 2 | UNI | F1106A013 | LP1 D1230G | [6 empty] | 115197.16
40004119 | Contactor, TEM, CA2-FN/FK, 10A, 660V | 202080007 | REPT | ITCO | BANS | 2 | UNI | F1106A013 | CA2-FN/FK | [6 empty] | 160740.21
40004120 | Amortiguador, 16lbs, ACSR 1113, D: 33mm | 201020004 | REPT | ITCO | BANS | 117 | UNI | B1105A031 | SALVI 4RF5 | [6 empty] | 879095
40004123 | Amortiguador, 18lbs, AAAC1200, D: 33mm | 201020004 | REPT | ITCO | BANS | 123 | UNI | B1107A022 | 1.101-1393 | [6 empty] | 2112859.95
40004124 | Rele Aux, TEM, CA2-FN222, | 101020011 | REPT | ITCO | BANS | 2 | UNI | F1101A052 | CA2-FN222 | [6 empty] | 160740.21
40004125 | Para-efluvio Secc. Merlin Gerin | 202080007 | REPT | ITCO | BANS | 5 | UNI | B1203B031 | [7 empty] | 35161.93
40004131 | Contacto 3 dedos PAT,SECC.,DR-245, MER | 202080007 | REPT | ITCO | BANS | 2 | UNI | B1203B052 | [7 empty] | 166163.76
40004132 | Complemento acero, cable guarda, DI: 7mm | 201020004 | REPT | ITCO | BANS | 12 | UNI | B1103A062 | [7 empty] | 139381.71
40004133 | Contacto 5 dedos, SECC., DR-245, MER | 202080007 | REPT | ITCO | BANS | 8 | UNI | B1203B052 | DR 245 PÁG 13 FIG 70 FOLLETO C1489 | [6 empty] | 470371.28
40004135 | Contacto hembra 4 dedos, SECC., DR-245 | 202080007 | REPT | ITCO | BANS | 3 | UNI | B1203B052 | DR 245 PÁG 13 FIG 76 FOLLETO C1489 | [6 empty] | 249245.65
40004136 | Terminal puente,cable Bluejay,D:31.96mm | 201020004 | REPT | ITCO | BANS | 50 | UNI | B1104B052 | SAAE:J353E | [6 empty] | 2159477.79
40004137 | Muelle contac.4 dedos, SECC., DR-245,MER | 202080007 | REPT | ITCO | BANS | 3 | UNI | B1203B052 | DR 245 PÁG 13 FIG 79 FOLLETO C1489 | [6 empty] | 115036.44
40004144 | Extension horquilla ojo, L: 250mm | 201020004 | REPT | ITCO | BANS | 45 | UNI | B1103B071 | SAAE:RL 20-250, SAAE 04191 | [6 empty] | 1122994.08
40004146 | Ojo bola, D: 17 mm, L: 100 mm | 201020004 | REPT | ITCO | BANS | 5 | UNI | B1104B033 | [7 empty] | 11903.5
40004147 | Contacto Fijo,SECC., SRT-245, MER | 202080007 | REPT | ITCO | BANS | 2 | UNI | B1106A082 | MER:SRT-245 | [6 empty] | 64074905.51
40004149 | Camisa, cable chukar, D: 43mm | 201020004 | REPT | ITCO | BANS | 12 | UNI | B1104A033 | ACSR 1780 MCM | [6 empty] | 2568623.89
40004154 | Camisa, cable Finch, D: 32.85mm | 201020004 | REPT | ITCO | BANS | 36 | UNI | B1103A051 | NGK-ASAHI, ACSR 1113 MCM, 54/19. | [6 empty] | 1653726.05
40004155 | Camisa, cable Drake, D: 30mm | 201020004 | REPT | ITCO | BANS | 28 | UNI | B1103A052 | SAAE:MR3734I, ALCAN: ARS11 | [6 empty] | 702681.2
40004157 | Camisa, cable Martin, D: 38mm | 201020004 | REPT | ITCO | BANS | 48 | UNI | B1104A033 | [7 empty] | 4261343.39
40004159 | Contacto Fijo Cuchilla, SECC., ST,MER | 202080007 | REPT | ITCO | BANS | 1 | UNI | B1106A082 | [7 empty] | 0
40004160 | Camisa, cable ACAR1200, D: 34mm | 201020004 | REPT | ITCO | BANS | 67 | UNI | B1103B063 | KAP:57.59.3355, 3160/3400 | [6 empty] | 8193891.02
40004162 | Camisa, cable AAAC1500, D: 38mm | 201020004 | REPT | ITCO | BANS | 67 | UNI | B1103A072 | KAP: 182926173, ALCAN 81 ARS13 | [6 empty] | 5594134.64
40004167 | Articulacion regulable,SECC., ST-245,MER | 202080007 | REPT | ITCO | BANS | 2 | UNI | B1105A032 | [7 empty] | 901989.12
40004171 | Brazo Contacto, SECC., SSP-245, MER | 202080007 | REPT | ITCO | BANS | 1 | UNI | P101A04 | [7 empty] | 1673149.33
40004182 | Empalme, cable Drake, DI: 29mm | 201020004 | REPT | ITCO | BANS | 55 | UNI | B1103A052 | ALCAN:11-03, KP: 5557215 | [6 empty] | 13571662.92
40004195 | Complemento acero, Martin, DI: 12mm | 201020004 | REPT | ITCO | BANS | 30 | UNI | B1103A053 | SALVI 56141.5 | [6 empty] | 454016.85
40004201 | Empalme, Cable ACAR 918, D: 28.0mm | 201020004 | REPT | ITCO | BANS | 10 | UNI | B1103B061 | ALCAN:JAC 12.06 | [6 empty] | 2649080.78
40004210 | Grapa suspension, Curlew D: 32mm | 201020004 | REPT | ITCO | BANS | 68 | UNI | B1103B041 | RIGANTI. GS-6 AE, SALVI 1245A2 | [6 empty] | 6771552.81
40004213 | Grapa suspension, Finch, D: 33mm | 201020004 | REPT | ITCO | BANS | 49 | UNI | B1107A051 | NGK 189 | [6 empty] | 3475243.54
40004217 | Grapa suspension, ACAR 1200, D:32mm | 201020004 | REPT | ITCO | BANS | 35 | UNI | B1105A082 | AB 2065, AE2D35525MFL | [6 empty] | 295823.8
40004225 | Grapa suspension, cable 1198, D:32mm | 201020004 | REPT | ITCO | BANS | 55 | UNI | B1107A053 | 21146, SP 627.36L | [6 empty] | 2724716.39
40004233 | Grapa suspension, Drake, D: 29mm | 201020004 | REPT | ITCO | BANS | 48 | UNI | B1107A012 | IS3489, SAAE 3445AL | [6 empty] | 19462605.73
40004237 | Grapa Retencion Pistola, Cable D:28mm | 201020004 | REPT | ITCO | BANS | 23 | UNI | B1104A043 | DER:6D-4750 | [6 empty] | 204603.25
40004246 | Grillete U, D: 16mm, A: 19mm, H: 53mm | 201020004 | REPT | ITCO | BANS | 47 | UNI | B1103B052 | SAAE:CH16E | [6 empty] | 271227.75
40004260 | Extension ojo platina, L: 200mm | 201020004 | REPT | ITCO | BANS | 18 | UNI | B1103B021 | JG1 | [6 empty] | 181781.26
40004280 | Soporte descarga doble, Ref:20P-350 | 201020004 | REPT | ITCO | BANS | 15 | UNI | B1106A042 | [7 empty] | 460430.96
40004284 | Tapon aluminio empalme (SALVI) | 201020004 | REPT | ITCO | BANS | 55 | UNI | F1101A022 | [7 empty] | 14677.66
40004303 | Grapa Retencion, cable Finch, D: 34mm | 201020004 | REPT | ITCO | BANS | 36 | UNI | B1107A052 | [7 empty] | 36070479.7
40004316 | Terminal puente, cable Drake, D: 30mm | 201020004 | REPT | ITCO | BANS | 7 | UNI | B1104A031 | [7 empty] | 254936.01
40004325 | Terminal puente,cable AAAC 1500, D:37mm | 201020004 | REPT | ITCO | BANS | 2 | UNI | B1103B022 | AAAC 1500 KCM, NGK, ASAHI. | [6 empty] | 14376591.74
40004332 | Terminal compresion, forma T, D: 43m | 201020004 | REPT | ITCO | BANS | 3 | UNI | B1105B041 | [7 empty] | 15000
40004336 | Conector,T,Cable:25mm,Cable:25mm | 202060001 | REPT | ITCO | BANS | 5 | UNI | B1105B021 | 4.5662 | [6 empty] | 9133.03
40004347 | Grapa Retencion, cable ACAR 1198, D:33mm | 201020004 | REPT | ITCO | BANS | 72 | UNI | B1105A073 | ALCAN 89-073 | [6 empty] | 3037747.65
40004349 | Terminal puente, cable ACAR 1198, D:34mm | 201020004 | REPT | ITCO | BANS | 68 | UNI | B1104B071 | [7 empty] | 5155923.07
40004364 | Varilla blindaje,Finch, D:11mm,L:2550 mm | 201020004 | REPT | ITCO | BANS | 49 | JGO | C202B02 | [7 empty] | 10222059.52
40004369 | Varilla blind,AAAC1200,D:9.4mm,L:2540 mm | 201020004 | REPT | ITCO | BANS | 41 | JGO | C202B02 | [7 empty] | 8083817.18
40004371 | Varilla blindaje, cable ACAR1198, D: 9mm | 201020004 | REPT | ITCO | BANS | 48 | JGO | C202B02 | [7 empty] | 1905187.28
40004384 | Amortiguador, 3 lbs, cable guarda,AW 7#9 | 201020004 | REPT | ITCO | BANS | 9 | UNI | B1106A061 | DERVAUX:ST-440 | [6 empty] | 7086014.34
40004389 | Amortiguador, 6 lbs, conductor,D:25-34mm | 201020004 | REPT | ITCO | BANS | 1 | UNI | B1105B051 | SAAE FR 45 | [6 empty] | 43011.09
40004391 | Empalme, cable guarda acero, D: 9.5mm | 201020004 | REPT | ITCO | BANS | 76 | UNI | B1103A082 | ALCAN SP2305, KP182925024, MOS F1105D132 | [6 empty] | 1801316.86
40004393 | Empalme, cable ACSR Minorca, DI: 14 mm | 201020004 | REPT | ITCO | BANS | 485 | UNI | B1104A083 | JCA 76,JDA 85, KP:182924929, 555355 | [6 empty] | 8155792.57
40004400 | Interruptor 3 Polos, C60N, C2, 2A, MER, | 201030002 | REPT | ITCO | BANS | 3 | UNI | F1106A023 | 24345 | [6 empty] | 358745.07
40004405 | Amortiguador, 6 lbs, Minorca, D: 12.21mm | 201020004 | REPT | ITCO | BANS | 252 | UNI | C202A04 | SALVI:4RZG-A,RIG:1620/1M,ASAHI:B6 | [6 empty] | 14129908.16
40004408 | Contacto Aux., MER, Tipo: SD, 26927 | 201030002 | REPT | ITCO | BANS | 11 | UNI | F1107A042 | 26927 | [6 empty] | 2700452.74
40004409 | Conector,ranura paralela,Cable:9mm | 201020004 | REPT | ITCO | BANS | 17 | UNI | B1103A023 | SAAE 7X 13AC, NGK 030 | [6 empty] | 49948.57
40004412 | Conector,Cable:Leghorn,:10mm | 201020004 | REPT | ITCO | BANS | 35 | UNI | B1103A022 | [7 empty] | 6469.01
40004428 | Grapa suspension, AW7N8, D: 24mm | 201020004 | REPT | ITCO | BANS | 79 | UNI | B1106A083 | NGK:1196 | [6 empty] | 25000151.99
40004430 | Grapa suspension, cable guarda, D: 9.5mm | 201020004 | REPT | ITCO | BANS | 32 | UNI | B1105A072 | [7 empty] | 1567600.38
40004440 | Lampara Señalizacion, 125 V, 1/3W, Roja | 201030001 | REPT | ITCO | BANS | 5 | UNI | F1101A057 | [7 empty] | 59916.44
40004442 | Lampara Señalizacion, 28 V, 0.04 A, Roja | 201030001 | REPT | ITCO | BANS | 3 | UNI | F1101A058 | [7 empty] | 25678.47
40004444 | Lampara Señalizacion, 125 V, 1/3W, Verde | 201030001 | REPT | ITCO | BANS | 1 | UNI | F1101A058 | [7 empty] | 3591.05
40004455 | Varilla blindaje, cable AW7N9, D:5mm | 201020004 | REPT | ITCO | BANS | 31 | JGO | B1105A032 | [7 empty] | 1353663.86
40004457 | Terminal puente, cable leghorn, D: 14mm | 201020004 | REPT | ITCO | BANS | 3 | UNI | B1103B043 | [7 empty] | 299509.5
40004459 | Grapa Retencion, cable Leghorn, D: 14mm | 201020004 | REPT | ITCO | BANS | 25 | UNI | B1105B063 | [7 empty] | 6717637.9
40004471 | Aislador Disco, Porcelana, 50000 lb, Est | 202020001 | REPT | ITCO | BANS | 3 | UNI | C202A01 | [7 empty] | 4039763.24
40004473 | Aislador Disco, Porcelana, 15000 lb, Est | 202020001 | REPT | ITCO | BANS | 780 | UNI | C202B04 | [7 empty] | 25979941.44
40004476 | Aislador Disco, Vidrio, 15000 lb, Est | 202020001 | REPT | ITCO | BANS | 681 | UNI | C202A01 | [7 empty] | 39786535.75
40004478 | Aislador Disco, Porcelana, 18000 lb, Est | 202020001 | REPT | ITCO | BANS | 73 | UNI | C202B04 | [7 empty] | 8119125.11
40004480 | Aislador Disco, Vidrio, 36000 lb, Est | 202020001 | REPT | ITCO | BANS | 994 | UNI | C202A02 | ABB: U160B1SS1 | [6 empty] | 116039207.84
40004482 | Aislador Disco, Porcelana, 25000 lb, Est | 202020001 | REPT | ITCO | BANS | 1222 | UNI | C301A04 | [7 empty] | 292150954.08
40004484 | Aislador Disco, Porcelana, 36000 lb, Est | 202020001 | REPT | ITCO | BANS | 718 | UNI | C202A04 | [7 empty] | 67865500.64
40004486 | Aislador Disco, Porcelana, 40000 lb, Est | 202020001 | REPT | ITCO | BANS | 40 | UNI | C202B02 | [7 empty] | 112805.35
40004489 | Aislador Disco, Vidrio, 50000 lb, Est | 202020001 | REPT | ITCO | BANS | 2537 | UNI | P204B01 | [7 empty] | 137986631.27
40004491 | Aislador Disco, Porcelana, 20000 Lb, Est | 202020001 | REPT | ITCO | BANS | 518 | UNI | C202A01 | [7 empty] | 4387644.67
40004519 | Grillete R, D:16mm, A:24mm, H:95mm | 201020004 | REPT | ITCO | BANS | 5 | UNI | B1103B063 | SALVI 2705 | [6 empty] | 14621
40004534 | Yugo suspension V, BU 144 | 201020004 | REPT | ITCO | BANS | 6 | UNI | P101A02 | SAD:BU 144 | [6 empty] | 2509189.63
40004541 | Eslabon bola, D: 17mm, L: 100mm | 201020004 | REPT | ITCO | BANS | 43 | UNI | B1104A041 | NGK 54446 | [6 empty] | 4342216.33
40004542 | Grillete U, D: 16mm, A: 20mm, H: 80mm | 201020004 | REPT | ITCO | BANS | 2 | UNI | B1103B063 | MA 36, CH 16S | [6 empty] | 1188691.12
40004550 | Lampara Señalizacion | 201030001 | REPT | ITCO | BANS | 6 | UNI | F1101A0510 | [7 empty] | 67612.59
40004551 | Eslabon bola, D: 23mm, L: 135mm | 201020004 | REPT | ITCO | BANS | 60 | UNI | B1104B052 | MOSDORFER F0303080 | [6 empty] | 5596218.45
40004567 | Horquilla bola, perno D: 19mm, L: 90mm | 201020004 | REPT | ITCO | BANS | 27 | UNI | B1103A082 | SALVI 2348 | [6 empty] | 11806.13
40004586 | Horquilla bola, perno D: 20mm, L: 90mm | 201020004 | REPT | ITCO | BANS | 157 | UNI | B1104B051 | [7 empty] | 186792.12
40004587 | Eslabon bola, D: 20mm, L: 115mm | 201020004 | REPT | ITCO | BANS | 119 | UNI | B1103A023 | NGK 1620 | [6 empty] | 7541303.94
40004589 | Eslabon bola, D: 23mm, L: 200mm | 201020004 | REPT | ITCO | BANS | 38 | UNI | B1103A053 | SALVI 2199 | [6 empty] | 395142.84
40004592 | Eslabon bola, D: 23mm, L: 150mm | 201020004 | REPT | ITCO | BANS | 64 | UNI | B1107A041 | NGK 1869, 906917 | [6 empty] | 2924978.17
40004600 | Eslabon bola, D: 21mm, L: 126 mm | 201020004 | REPT | ITCO | BANS | 63 | UNI | B1104B033 | [7 empty] | 37323.3
40004609 | Rotula horquilla, D: 19mm, L:130mm | 201020004 | REPT | ITCO | BANS | 1 | UNI | B1104B042 | SALVI 2487 | [6 empty] | 235.52
40004611 | Rotula ojo, D: 18mm, L: 70mm | 201020004 | REPT | ITCO | BANS | 38 | UNI | B1104B042 | DER:BS220ZB | [6 empty] | 1725821.02
40004620 | Rotula ojo, D: 21mm, L: 100mm | 201020004 | REPT | ITCO | BANS | 38 | UNI | B1107A041 | NGK 3084 | [6 empty] | 1375106.4
40004623 | Varistor, SMS Ref Q69-X3485 | 101020011 | REPT | ITCO | BANS | 3 | UNI | F1102A017 | S42023-B1822-N208*60 | [6 empty] | 589.1
40004626 | Rotula ojo, D: 20mm, L: 140mm | 201020004 | REPT | ITCO | BANS | 18 | UNI | B1104B042 | NGK 2593 | [6 empty] | 764458.22
40004631 | Rotula ojo, D: 20mm, L: 170mm | 201020004 | REPT | ITCO | BANS | 48 | UNI | B1104B081 | NGK 3086C | [6 empty] | 824060.96
40004633 | Rotula ojo, D: 20mm, L: 130mm | 201020004 | REPT | ITCO | BANS | 89 | UNI | B1104B042 | NGK 3084 | [6 empty] | 1445993.76
40004672 | Tarjeta UYG 90, Falla Tierra, 48/125V, | 201010005 | REPT | ITCO | BANS | 2 | UNI | F1105A013 | UYG 90 | [6 empty] | 802165.32
40004682 | Diodo SCR, Ref: SKT 55/04-E, SEMIKRON, | 201030002 | REPT | ITCO | BANS | 8 | UNI | F1104B012 | [7 empty] | 260510.8
40004685 | Platina puesta tierra, L: 90 mm | 202060001 | REPT | ITCO | BANS | 163 | UNI | B1103A043 | [7 empty] | 59670.13
40004687 | Shunt Corriente, 150 A, 60 mV, 100x20mm, | 101040012 | REPT | ITCO | BANS | 4 | UNI | B1203B022 | [7 empty] | 27172.9
40004689 | Perno U, D: 5/8 pl, ancho 1 7/8 pl | 202060001 | REPT | ITCO | BANS | 9 | UNI | B1103B062 | CH16C | [6 empty] | 35016.73
40004695 | Baliza aerea Señalizacion | 201020004 | REPT | ITCO | BANS | 5 | UNI | B1206B083 | [7 empty] | 6884089.56
40004766 | Temporizador, 0-10min, 110V, 60hz | 201020002 | REPT | ITCO | BANS | 1 | UNI | F1106A033 | OMRON - H3BH | [6 empty] | 6625.14
40004831 | Bombillo, 28 Vdc, L:14mm, D:5mm, GUT | 201030001 | REPT | ITCO | BANS | 45 | UNI | F1101A018 | [7 empty] | 2878.94
40004832 | Bombillo, 48 Vdc, L:20mm, D:5mm, GUT | 201030001 | REPT | ITCO | BANS | 30 | UNI | F1101A0111 | [7 empty] | 1877.67
40004842 | Conector,Recto,Tubo:80mm-Tubo:40mm | 202060001 | REPT | ITCO | BANS | 1 | UNI | B1105B032 | [7 empty] | 671285.98
40004884 | Rotula Ojo, D: 20mm, L: 120mm | 201020004 | REPT | ITCO | BANS | 23 | UNI | B1104B042 | SAAE:BS 100 RA97 | [6 empty] | 3115776.35
40004893 | Conector,ranura paralela,Cable:14mm | 202060001 | REPT | ITCO | BANS | 64 | UNI | B1104A022 | NGK A82 | [6 empty] | 2407881.74
40004898 | Conector,Expansion,Tubo:80mm,Cable:40mm | 202060001 | REPT | ITCO | BANS | 2 | UNI | B1106B081 | [7 empty] | 259263.88
40004920 | Conector,Cable:Tierra,GB26,BDY, | 202060001 | REPT | ITCO | BANS | 200 | UNI | B1103A082 | GB26 | [6 empty] | 1134747.43
40004926 | Electrovalvula,Planta Movil MIT MSFMT408 | 202080002 | REPT | ITCO | BANS | 1 | UNI | B1203B061 | [7 empty] | 435965.86
40004927 | Pin Operacion, Planta Movil,MIT SFMT-408 | 202080009 | REPT | ITCO | BANS | 1 | UNI | B1203B061 | [7 empty] | 312861.61
40004928 | Barra operacion,Planta Movil,MIT SFMT408 | 202080009 | REPT | ITCO | BANS | 1 | UNI | B1203B022 | [7 empty] | 84336.62
40004931 | Bobina enclavam,Planta Movil,MIT SFMT408 | 202080009 | REPT | ITCO | BANS | 2 | UNI | F1101A0310 | [7 empty] | 307520.94
40004932 | Disco Ruptura, Planta Movil MIT SFMT408 | 202080009 | REPT | ITCO | BANS | 1 | UNI | B1203B061 | [7 empty] | 61892.2
40004944 | Valvula, Ref V-014, planta movil | 202080009 | REPT | ITCO | BANS | 2 | UNI | F1102A011 | [7 empty] | 21764.29
40004950 | Disco Ruptura, 6.38bar, Planta Movil MIT | 202080009 | REPT | ITCO | BANS | 1 | UNI | B1203B061 | [7 empty] | 61892.2
40004951 | Disco Ruptura, 4.91bar, Planta Movil MIT | 202080009 | REPT | ITCO | BANS | 1 | UNI | B1203B061 | [7 empty] | 61892.2
40004952 | Flanche ciego, Planta Movil MIT SFMT-408 | 202080009 | REPT | ITCO | BANS | 1 | UNI | B1203B061 | [7 empty] | 16323.21
40004956 | Valvula Electromag,Planta Movil MIT SFMT | 202080009 | REPT | ITCO | BANS | 1 | UNI | B1203B072 | [7 empty] | 242854.75
40004964 | Rele Temp, ABB, RXKE 1, 99 seg, | 101020011 | REPT | ITCO | BANS | 6 | UNI | F1102B034 | RK 333 001-AN | [6 empty] | 0
40004968 | Rele Temp, ABB, RXKH 2, 125 V, | 101020011 | REPT | ITCO | BANS | 3 | UNI | F1102B022 | RK 313 356-AP | [6 empty] | 415666.81
40004969 | Rele Temp, ABB, RXKH 2, 125 V, | 101020011 | REPT | ITCO | BANS | 1 | UNI | F1102B032 | RK 313 656-AP | [6 empty] | 291181.72
40004973 | Rele Temp, ABB, RXKF 1, 3 seg, | 101020011 | REPT | ITCO | BANS | 1 | UNI | F1102B033 | RK 334 002-AN | [6 empty] | 760000
40004979 | Rele Temp, MTI, CACL-MT, 125Vca | 101020011 | REPT | ITCO | BANS | 1 | UNI | F1102A012 | CACL-MT - YOAA | [6 empty] | 1354035.9
40004999 | Unidad Divisora Tension, ABB, RXTUA, | 101020011 | REPT | ITCO | BANS | 3 | UNI | F1102B025 | RK 732 201-AF | [6 empty] | 503952.18
40005000 | Rele Impedancia, ABB, RXZF 21, 110 Vcc, | 101020011 | REPT | ITCO | BANS | 6 | UNI | F1102B034 | RK 556 001-AA | [6 empty] | 1828743.49
40005002 | Fuente alimentacion, ABB, RXTUG 2H, | 101020011 | REPT | ITCO | BANS | 4 | UNI | F1102B025 | RK 732 104-BB | [6 empty] | 606298.12
40005016 | Tarjeta Protec. 21 RAZFE, ABB, B1, | 101020011 | REPT | ITCO | BANS | 1 | UNI | F1102B035 | 7433679-CAC | [6 empty] | 598190.33
40005017 | Tarjeta Protec. 21 RAZFE, ABB, B2, | 101020011 | REPT | ITCO | BANS | 1 | UNI | F1102B035 | 7433679-CB | [6 empty] | 598190.33
40005018 | Tarjeta Protec. 21 RAZFE, ABB, B3, | 101020011 | REPT | ITCO | BANS | 1 | UNI | F1102B035 | 7433679-CC | [6 empty] | 598190.33
40005020 | Tarjeta Protec. 21 RAZFE, ABB, B5/B6/B7, | 101020011 | REPT | ITCO | BANS | 5 | UNI | F1106A073 | 7433679-EDA | [6 empty] | 6994786.45
40005023 | Tarjeta Protec. 21 RAZFE, ABB, B11, | 101020011 | REPT | ITCO | BANS | 5 | UNI | F1106A073 | 7433679-HD | [6 empty] | 5230109.7
40005024 | Rele Temp, ABB, RXIED 1, 2 seg, | 101020011 | REPT | ITCO | BANS | 1 | UNI | F1102B025 | RK 427 501-AA | [6 empty] | 1116433.68
40005034 | Unidad Amplificadora, RXTEN 2H, | 101020011 | REPT | ITCO | BANS | 1 | UNI | F1103A012 | RK 619 004-AC | [6 empty] | 11661367.58
40005140 | Rele Indicador, ABB, RXSP 14, 150 Vcc, | 101020011 | REPT | ITCO | BANS | 3 | UNI | F1103A024 | RK 275 402-AN | [6 empty] | 314384.5
40005143 | Rele Indicador, ABB, RXSF 1, 24 Vcc, | 101020011 | REPT | ITCO | BANS | 2 | UNI | F1103A013 | RK 271 017-AD | [6 empty] | 486864.08
40005157 | Rele Anunciador, ENT, C74, 1022805 | 101020011 | REPT | ITCO | BANS | 3 | UNI | F1102A014 | [7 empty] | 117925.02
40005158 | Bombillo para anunciador, 60V 1.2W, | 101020011 | REPT | ITCO | BANS | 10 | UNI | F1101A0111 | [7 empty] | 11492.23
40005162 | Filtro Corriente Sec Neg, ABB, RXTBIB4 | 101020011 | REPT | ITCO | BANS | 1 | UNI | F1102B033 | [7 empty] | 176348.44
40005183 | Rele Señalizacion Enertec Pads | 101020011 | REPT | ITCO | BANS | 1 | UNI | F1101A057 | [7 empty] | 15569.22
40005249 | Filtro supresor armonicos, ABB, RXTFA2, | 101020011 | REPT | ITCO | BANS | 2 | UNI | F1102B032 | RK 733 001-CA | [6 empty] | 106477.37
40005251 | Rele Aux, ABB, RXTCC 2, 5-15 V, | 101020011 | REPT | ITCO | BANS | 2 | UNI | F1102B032 | 5653 182-B | [6 empty] | 79772.67
40005252 | Rele Filtro Cte Sec/Neg, ABB, RXTBIC 4, | 101020011 | REPT | ITCO | BANS | 1 | UNI | F1102B033 | RK 735 001-BC | [6 empty] | 194121.17
40005253 | Rele medida voltaje, ABB, 9.9 ohm, | 101020011 | REPT | ITCO | BANS | 2 | UNI | F1103A031 | RK 711 501-AA | [6 empty] | 207573.6
40005265 | Unidad Transf, ABB, RXTTC 4, 110 V, | 101020011 | REPT | ITCO | BANS | 2 | UNI | F1103A031 | RK 511 001-BB | [6 empty] | 5972035.44
40005272 | Rele Falla Tierra, ABB, 110Vcc | 101020011 | REPT | ITCO | BANS | 1 | UNI | F1103A023 | XR333 455-B | [6 empty] | 4274895.92
40005283 | Rele Impedancia, ABB, RXZF, 130 V, 60Hz, | 101020011 | REPT | ITCO | BANS | 2 | UNI | F1103A023 | RK 556 001-D | [6 empty] | 446069.85
40005284 | Indicador De Tarjeta | 101020011 | REPT | ITCO | BANS | 2 | UNI | F1103A022 | [7 empty] | 386287.06
40005322 | Rele Aux, POB, KHU17A11, 120 Vac, | 101020011 | REPT | ITCO | BANS | 16 | UNI | F1102A024 | [7 empty] | 618543.65
40005332 | Interruptor.Recierre,ASEA,ABG10 | 101020011 | REPT | ITCO | BANS | 1 | UNI | F1104A022 | [7 empty] | 611794.09
40005349 | Modulo Magnetica General Electric Tipo:M | 101020011 | REPT | ITCO | BANS | 2 | UNI | F1102B021 | [7 empty] | 1087693.45
40005350 | Modulo Magnetica General Electric Tipo:M | 101020011 | REPT | ITCO | BANS | 1 | UNI | F1104B024 | [7 empty] | 543520.85
40005370 | Rele Disp/Alt/Vel, ABB, RXMS 1, 125 V, | 101020011 | REPT | ITCO | BANS | 1 | UNI | F1102B033 | RK 216 249-AP | [6 empty] | 0
40005390 | Unidad Medida Hilo/Pil., ABB, RXDHL 4, | 101020011 | REPT | ITCO | BANS | 3 | UNI | F1102B034 | RK 612 010-DA | [6 empty] | 814345.03
40005391 | Transformador De Suma Trifasico Slce 8 | 101020011 | REPT | ITCO | BANS | 1 | UNI | B1203B033 | [7 empty] | 31070.1
40005392 | Puente Rectificador, ABB, RXTLA 1, 1 A, | 101020011 | REPT | ITCO | BANS | 3 | UNI | F1102B032 | RK 717 011-DU | [6 empty] | 64225.95
40005393 | Rele Sens./Polar., ABB, RXCLA 2, 1 mA, | 101020011 | REPT | ITCO | BANS | 1 | UNI | F1103A013 | [7 empty] | 575182.26
40005395 | Unidad De Fase Rxdse 43-61 | 101020011 | REPT | ITCO | BANS | 2 | UNI | F1102B024 | RK 626 430-AC | [6 empty] | 1027502.96
40005396 | Unidad Medida, ABB, RXTEE 4, | 101020011 | REPT | ITCO | BANS | 1 | UNI | F1102B032 | RK 626 410-AC | [6 empty] | 356413.22
40005402 | Pulsador Doble Luminoso, ABB, 125 Vcc, | 101020011 | REPT | ITCO | BANS | 1 | UNI | F1107A044 | RK 723 011-AP | [6 empty] | 84812.85
40005408 | Transf Cte Interpos., 5/0.5-1A, SMLF 1 | 101020011 | REPT | ITCO | BANS | 10 | UNI | B1203B033 | [7 empty] | 732739.39
40005409 | Transf Interposicion, ABB, SLXE-4, | 101020011 | REPT | ITCO | BANS | 5 | UNI | B1203B033 | [7 empty] | 2515118.48
40005410 | Transf Cte Interpos., 5/2 A, SLMF 153 | 101020011 | REPT | ITCO | BANS | 3 | UNI | B1203B033 | [7 empty] | 263254.85
40005426 | Rele Diferencial Generador-Transformador | 101020011 | REPT | ITCO | BANS | 1 | UNI | F1105A024 | DDGT31FF2231A6 | [6 empty] | 200548.65
40005429 | Resistencia METROSIL, GEC, MFAC34, | 101020011 | REPT | ITCO | BANS | 1 | UNI | F1103B011 | METROSIL ZB 94110159 | [6 empty] | 147179.06
40005442 | Rele Aux, ABB, RXMA 1, 24Vcc, | 101020011 | REPT | ITCO | BANS | 1 | UNI | F1102B033 | RK 211 025-AD | [6 empty] | 239192.25
40005443 | Rele Aux, ABB, RXMA 1, 24Vcc, | 101020011 | REPT | ITCO | BANS | 1 | UNI | F1102B033 | RK 211 037-AD | [6 empty] | 289056.94
40005446 | Rele Aux, ABB, RXMA 1, 24Vcc, | 101020011 | REPT | ITCO | BANS | 3 | UNI | F1103A031 | RK 211 527-AD | [6 empty] | 1754677.26
40005451 | Rele Aux, ABB, RXMA 1, 115 Vca, | 101020011 | REPT | ITCO | BANS | 4 | UNI | F1103A031 | RK 211 025-CN | [6 empty] | 41346.28
40005453 | Rele Aux, ABB, RXMA 1, 125Vcc, | 101020011 | REPT | ITCO | BANS | 1 | UNI | F1102B034 | RK 211 073-AN | [6 empty] | 0
40005454 | Rele Aux, ABB, RXMA 1, 48-55Vcc, | 101020011 | REPT | ITCO | BANS | 3 | UNI | F1103A014 | RK 211 037-AH | [6 empty] | 2684183.82
40005461 | Rele Aux, ABB, RMXE 207, 125 Vcc, | 101020011 | REPT | ITCO | BANS | 1 | UNI | F1103A014 | RK 113 1614 | [6 empty] | 118386.01
40005469 | Rele Aux, ABB, RXME 1, 125 Vcc, | 101020011 | REPT | ITCO | BANS | 2 | UNI | F1103A012 | RK 221 052-AN | [6 empty] | 152650.78
40005475 | Rele Aux, ABB, RXMH 2, 125 Vcc, | 101020011 | REPT | ITCO | BANS | 2 | UNI | F1102B032 | RK 223 069-AP | [6 empty] | 76236.92
40005477 | Rele Aux, ABB, RXMH 2, 220 Vca, | 101020011 | REPT | ITCO | BANS | 3 | UNI | F1103A012 | RK 223 069-ES | [6 empty] | 683407.17
40005489 | Unidad Resistencias, ABB, RXTMA 1, | 101020011 | REPT | ITCO | BANS | 2 | UNI | F1103A012 | RK 711 003-AA | [6 empty] | 34582.65
40005493 | Rele Disp/Alt/Vel, ABB, RXMS 1, 125 V, | 101020011 | REPT | ITCO | BANS | 1 | UNI | F1102B034 | RK 216 263-AP | [6 empty] | 0
40005503 | Tarjeta Auxiliar, D30 5945, 125 Vcc, ENT | 101020011 | REPT | ITCO | BANS | 10 | UNI | F1104A021 | D30 5945 | [6 empty] | 19304058.07
40005516 | Rele Aux, MTI, CAAJ-YO6AB, 125Vcc, | 101020011 | REPT | ITCO | BANS | 6 | UNI | F1103A011 | CAAJ-YO6AB | [6 empty] | 5306751.65
40005518 | Rele Aux, MTI, CARA-YOAAA, 125Vcc, | 101020011 | REPT | ITCO | BANS | 5 | UNI | F1103A011 | CARA-YOAAA | [6 empty] | 1949920.3
40005520 | Rele Aux, MTI, GA_YO6AB, 125Vcc, | 101020011 | REPT | ITCO | BANS | 4 | UNI | F1102A019 | GA_YO6AB | [6 empty] | 248010.43
40005538 | Rele Aux, SPI, 245.481 T1, 125Vcc, | 101020011 | REPT | ITCO | BANS | 32 | UNI | F1103B013 | [7 empty] | 194527.88
40005542 | Guia Hembra Stpi. | 101020011 | REPT | ITCO | BANS | 10 | UNI | F1103A012 | [7 empty] | 3664.57
40005543 | Base Rele, SPI, 20 Pines, 61x98 mm, | 101020011 | REPT | ITCO | BANS | 5 | UNI | F1101A042 | [7 empty] | 337465.29
40005545 | Base Rele, SPI, 11 Pines, 32x78 mm, | 101020011 | REPT | ITCO | BANS | 10 | UNI | F1101A045 | [7 empty] | 138062.6
40005548 | Rele Aux, TEM, RHN 412G, 125 Vcc, | 101020011 | REPT | ITCO | BANS | 51 | UNI | F1103A013 | RHN 412G | [6 empty] | 6316246.72
40005557 | Conversor DC-AC, ABB, RXTNP 1, | 101020011 | REPT | ITCO | BANS | 2 | UNI | F1101A051 | RK 732 105-DA | [6 empty] | 894727.95
40005560 | Interfase Fibra Optica Abb Tipo:Spa-Z1cl | 202090002 | REPT | ITCO | BANS | 1 | UNI | F1102A023 | ABB:SPA- ZC1 BB | [6 empty] | 25578.62
40005566 | Unidad Resistencia, ABB, RXTMA 1, | 101020011 | REPT | ITCO | BANS | 9 | UNI | F1104A022 | RK 711 001-AX | [6 empty] | 5283818.21
40005568 | Bloque Prueba, GEC, MMLG01, 28 Pines, | 101020011 | REPT | ITCO | BANS | 1 | UNI | F1102A064 | MMLG01B1AA0001B | [6 empty] | 0
40005594 | Extension Base Rele, ABB, RTXP 18, | 101020011 | REPT | ITCO | BANS | 2 | UNI | F1103B014 | RK 924 035-AB | [6 empty] | 248155.28
40005654 | Bombillo señalizacion, 18 V, 11 A, rosca | 201030001 | REPT | ITCO | BANS | 7 | UNI | F1102A026 | [7 empty] | 617187.89
40005684 | Filtro Entr,5Micron,66.8x152.4x457.2mm | 101020001 | REPT | ITCO | BANS | 19 | UNI | B1206A051 | [7 empty] | 13128520.89
40005685 | Filtro Sal,0.5micron,66.8x152.40x457.2mm | 101020001 | REPT | ITCO | BANS | 9 | UNI | B1206A052 | [7 empty] | 20469670.7
40005863 | Contactor, TEM, LC1D32GD, 125Vcc, | 201030002 | REPT | ITCO | BANS | 22 | UNI | F1106A012 | [7 empty] | 14723932.85
40005880 | Bornera,desconexion prueba, tipo RTK KR1 | 201030002 | REPT | ITCO | BANS | 29 | UNI | F1102B022 | [7 empty] | 2642291.9
40005882 | Bornera Corriente, UK10, PHO | 201030002 | REPT | ITCO | BANS | 30 | UNI | F1102B023 | PHO:UK 10 | [6 empty] | 2286460.11
40005883 | Bornera Puesta Tierra, UK 10-PE/N, PHO | 201030002 | REPT | ITCO | BANS | 32 | UNI | F1102B023 | PHO:UK 10-PE/N | [6 empty] | 6797976.55
40005892 | Guardacabo, D: 5/8 pl , ancho 23 mm | 202090002 | REPT | ITCO | BANS | 5 | UNI | B1103A082 | [7 empty] | 26687.9
40005924 | Bobina valvula selenoide, 110V 10W 60Hz | 202080005 | REPT | ITCO | BANS | 1 | UNI | F1104A021 | 018Z6192 | [6 empty] | 26687.9
40005950 | Buje Conexion, 34kV, 2000A, 1380mm, 4M19 | 202060001 | REPT | ITCO | BANS | 1 | UNI | C301A03 |  | 126579 | Buje 34.5 kV | 36292 | 01 | ITCO REPU | 36292 | 14370407.2
40005953 | Buje conexion, 138kV, 800A,3950mm, 6M23 | 202060001 | REPT | ITCO | BANS | 2 | UNI | C303B01 | NGK:R512020DA | 131447 | Buje 138 kV | 81K6021 | 01 | ITCO REPU | 81K6021 | 14370407.2
40005953 | Buje conexion, 138kV, 800A,3950mm, 6M23 | 202060001 | REPT | ITCO | BANS | 2 | UNI | C303B01 | NGK:R512020DA | 131448 | Buje 138 kV | 82G6100 | 01 | ITCO REPU | 82G6100 | 14370407.2
40005955 | Buje conexion, 230kV, A,5610MM,12M24 | 202060001 | REPT | ITCO | BANS | 1 | UNI | P103B02 | PAV: PT2NO | 131403 | Buje 230 kV | 36351 | 01 | ITCO REPU | 36351 | 14370407.2
40005965 | Capacitor Interruptor, 170 KV, 1600 pF | 202080002 | REPT | ITCO | BANS | 1 | UNI | C101A01 | [7 empty] | 282275.85
40005967 | Contacto Tijera, puesta tierra Merlin | 202080007 | REPT | ITCO | BANS | 3 | UNI | B1103A082 | [7 empty] | 36154.96
40005973 | Jabalina, hierro galvanizado, D: 1 pl | 201020004 | REPT | ITCO | BANS | 2 | UNI | B1103A083 | [7 empty] | 1615345.19
40005974 | Mordaza U Tierra, LT 80, DM 34,Cu | 202060001 | REPT | ITCO | BANS | 47 | UNI | B1103A043 | [7 empty] | 169928.31
40005989 | Lampara señalizacion | 201030001 | REPT | ITCO | BANS | 2 | UNI | F1102A022 | [7 empty] | 67791.42
40006024 | Cubiculo mando, SECC., SSP-525, MER | 202080007 | REPT | ITCO | BANS | 1 | UNI | C102B02 | [7 empty] | 2463498.38
40006043 | Motor ventilador, 480V, 0.75kW, 1725rpm | 202080005 | REPT | ITCO | BANS | 3 | UNI | B1203B072 | [7 empty] | 923811.87
40006100 | Valvula Mariposa, Circular, DN80, 3 pl | 202080005 | REPT | ITCO | BANS | 1 | UNI | B1203B061 | [7 empty] | 151635.51
40006111 | Soporte AL,espaciador,2 Dm 44/46 central | 101020001 | REPT | ITCO | BANS | 1 | UNI | B1105B021 | [7 empty] | 35000
40006134 | Pin conex sistema Entrelec, L:36 D:2.5mm | 101040012 | REPT | ITCO | BANS | 600 | UNI | F1102A042 | [7 empty] | 94274.84
40006175 | Filtro purificador aceite, 50800 0024EO, | 101020001 | REPT | ITCO | BANS | 8 | UNI | B1203B073 | 50800 0024EOC 2 | [6 empty] | 0
40006180 | Grapa tierra, tipo arandela, D: 55mm | 201020004 | REPT | ITCO | BANS | 10 | UNI | B1103A021 | SAAE: PB-42 | [6 empty] | 10043.05
40006182 | Conector,Unifilar,Cable:8-11mm | 201020004 | REPT | ITCO | BANS | 26 | UNI | B1103B081 | [7 empty] | 39167.87
40006191 | Conector,Puesta.Tierra,Cable:10-14mm | 201020004 | REPT | ITCO | BANS | 189 | UNI | B1104B061 | [7 empty] | 379627.07
40006206 | Mordaza "U", tierra, Cu, Dm 47, perno"U" | 202060001 | REPT | ITCO | BANS | 8 | UNI | B1106A073 | BURNDY GAR1726 | [6 empty] | 288927.6
40006207 | Mordaza, "U", tierra, Cu, Dm 90, perno | 202060001 | REPT | ITCO | BANS | 16 | UNI | B1106A073 | BURNDY GD2028 | [6 empty] | 77130.58
40006208 | Mordaza, "U", tierra, Cu, Dm 117, perno | 202060001 | REPT | ITCO | BANS | 17 | UNI | B1106A073 | BURNDY GD2226 | [6 empty] | 81951.24
40006232 | Cable, trenza, cobre, Dm 8mm, LT 540, | 201020001 | REPT | ITCO | BANS | 9 | UNI | B1103B021 | [7 empty] | 22596.86
40006272 | Aisl/Col/Sup, 9platos, H:660mm, 1300mm | 202060001 | REPT | ITCO | BANS | 3 | UNI | P102A01 | [7 empty] | 461905.94
40006273 | Aisl/Col/Sup, 9platos, H:680mm, 1500mm | 202060001 | REPT | ITCO | BANS | 3 | UNI | P102A01 | [7 empty] | 461905.94
40006275 | Aisl/Col/Inf, 29platos, H:1150mm, 2800mm | 202060001 | REPT | ITCO | BANS | 1 | UNI | P102A04 | [7 empty] | 123174.92
40006276 | Aisl/Col/Sup, 14platos, H:1230mm, 3300mm | 202060001 | REPT | ITCO | BANS | 3 | UNI | P102A04 | [7 empty] | 388000.99
40006277 | Aisl/Col/Inf, 23platos, H:1050mm, 2600mm | 202060001 | REPT | ITCO | BANS | 3 | UNI | P102A03 | [7 empty] | 338731.02
40006278 | Aisl/Col/Inf, 19platos, H:1150mm, 2300mm | 202060001 | REPT | ITCO | BANS | 3 | UNI | P102A04 | [7 empty] | 492699.67
40006281 | Aisl/Col/Sup, 29platos, H:1150mm, 3000mm | 202060001 | REPT | ITCO | BANS | 3 | UNI | P102A03 | [7 empty] | 369524.76
40006282 | Aisl/Col/Inf, 21platos, H:1330mm, 3300mm | 202060001 | REPT | ITCO | BANS | 1 | UNI | P102A04 | [7 empty] | 140624.71
40006290 | Aisl/Col/Inf, 16platos, H:1335mm, 2600mm | 202060001 | REPT | ITCO | BANS | 1 | UNI | P102A04 | [7 empty] | 140624.71
40006291 | Aisl/Col/Inf, 31platos, H:1350mm, 4300mm | 202060001 | REPT | ITCO | BANS | 3 | UNI | P102A04 | [7 empty] | 428032.85
40006295 | Aisl/Col/Inf, 29platos, H:1335mm, 4500mm | 202060001 | REPT | ITCO | BANS | 1 | UNI | P102A04 | [7 empty] | 281249.4
40006296 | Aisl/Col/Sup, 31platos, H:1335mm, 4900mm | 202060001 | REPT | ITCO | BANS | 1 | UNI | P102A04 | [7 empty] | 140624.7
40006300 | Aisl/Col/Sup, 19platos, H:1150mm, 2300mm | 202060001 | REPT | ITCO | BANS | 3 | UNI | P102A04 | [7 empty] | 369524.76
40006301 | Aisl/Col/Sup, 13platos, H:1150mm, 2800mm | 202060001 | REPT | ITCO | BANS | 3 | UNI | P102A03 | [7 empty] | 369524.76
40006304 | Aisl/Col/Sup, 25platos, H:1150mm, 3100mm | 202060001 | REPT | ITCO | BANS | 3 | UNI | P102A02 | [7 empty] | 369524.75
40006306 | Aisl/Col/Inf, 12platos, H:1080mm, 3000mm | 202060001 | REPT | ITCO | BANS | 2 | UNI | P102A03 | [7 empty] | 246349.84
40006312 | Aisl/Col/Sup, 22platos, H:1150mm, 3100mm | 202060001 | REPT | ITCO | BANS | 2 | UNI | P102A03 | [7 empty] | 246349.83
40006315 | Aisl/Col/Sup, 21platos, H:1160mm, 3300mm | 202060001 | REPT | ITCO | BANS | 2 | UNI | P102A04 | [7 empty] | 297672.72
40006316 | Aisl/Col/Sup, 27platos, H:1150mm, 3600mm | 202060001 | REPT | ITCO | BANS | 1 | UNI | P102A04 | [7 empty] | 123174.91
40006318 | Aisl/Col/Inf, 25platos, H:1150mm, 3400mm | 202060001 | REPT | ITCO | BANS | 1 | UNI | P102A04 | [7 empty] | 123174.91
40006319 | Aisl/Col/Inf, 23platos, H:1050mm, 3000mm | 202060001 | REPT | ITCO | BANS | 1 | UNI | P102A03 | [7 empty] | 112910.35
40006322 | Aisl/Col/Acc, 23platos, H:950mm, 2800mm | 202060001 | REPT | ITCO | BANS | 2 | UNI | P102A01 | [7 empty] | 201185.7
40006324 | Aisl/Col/Inf, 23platos, H:1350mm, 2800mm | 202060001 | REPT | ITCO | BANS | 2 | UNI | P102A04 | [7 empty] | 285355.23
40006325 | Aisl/Col/Sup, 17platos, H:1150mm, 2500mm | 202060001 | REPT | ITCO | BANS | 1 | UNI | P102A04 | [7 empty] | 123174.92
40006330 | Amortiguador, 3.5 lbs,cable guarda AW7N8 | 201020004 | REPT | ITCO | BANS | 363 | UNI | C202A04 | SAAE FR 20-SADE ST 4-5 | [6 empty] | 37602399.28
40006331 | Amortiguador, 18 lbs, AAAC1500, D: 36mm | 201020004 | REPT | ITCO | BANS | 500 | UNI | K203A01 | [7 empty] | 26371576.37
40006333 | Amortiguador, cable guarda, D: 12mm | 201020004 | REPT | ITCO | BANS | 513 | UNI | C202A04 | ALCAN 265.470 | [6 empty] | 8326287.41
40006334 | Amortiguador, cable Finch, D: 24mm | 201020004 | REPT | ITCO | BANS | 8 | UNI | B1104A072 | DERVAUX ST 6200 | [6 empty] | 10460333.1
40006338 | Amortiguador, 5 lbs, Minorca, D: 12.21mm | 201020004 | REPT | ITCO | BANS | 4 | UNI | B1104B021 | SADE QRZD | [6 empty] | 12694135.83
40006339 | Amortiguador, 9.6 lbs,Acar1000,D:29.23mm | 201020004 | REPT | ITCO | BANS | 75 | UNI | B1105B051 | SAAE FR 40-S/E220 | [6 empty] | 842399.79
40006363 | Aro saltachispa,circular abierto,D:205mm | 202060001 | REPT | ITCO | BANS | 28 | UNI | B1103A073 | OB: 272938 | [6 empty] | 184762.42
40006380 | Aro saltachispa, 1270X645 mm | 202060001 | REPT | ITCO | BANS | 1 | UNI | C202A04 | SADE:AO 113, KAP: 43.41.107.A | [6 empty] | 3443056.04
40006381 | Aro saltachispa, circular, D: 200mm | 202060001 | REPT | ITCO | BANS | 30 | UNI | B1103A073 | OB: | [6 empty] | 753228.33
40006403 | Bola anticorona, tubo D: 120 mm | 202060001 | REPT | ITCO | BANS | 6 | UNI | B1103A053 | [7 empty] | 57245.35
40006407 | Camisa Cable Flint, D: 25.13 mm, | 201020004 | REPT | ITCO | BANS | 52 | UNI | B1104A042 | SADE LRS 8 | [6 empty] | 1597746.95
40006409 | Camisa, cable ACAR1000, D:33.5mm | 201020004 | REPT | ITCO | BANS | 9 | UNI | B1103A052 | SAAE MR 3754 E46U, 182 926-176 KZ50 | [6 empty] | 16672260.69
40006410 | Camisa, cable Cardinal, D: 30.4mm | 201020004 | REPT | ITCO | BANS | 29 | UNI | B1104A063 | NGK RS 1050,41, ALCAN ARS 11 | [6 empty] | 1274144.2
40006411 | Camisa, cable Canary, D:31mm | 201020004 | REPT | ITCO | BANS | 38 | UNI | B1103A043 | SALVI MILANO 578 L20 | [6 empty] | 1286100.22
40006415 | Camisa, cable AAAC1200, D: 32mm | 201020004 | REPT | ITCO | BANS | 57 | UNI | B1103A072 | MOS: F1106008 | [6 empty] | 3243554.2
40006416 | Camisa, cable Curlew, D: 34 mm | 201020004 | REPT | ITCO | BANS | 292 | UNI | B1104A081 | SAAE 1600 | [6 empty] | 2528224.52
40006418 | Camisa, cable Minorca, DI: 14mm, | 201020004 | REPT | ITCO | BANS | 86 | UNI | B1103A072 | SALVI 578E2, KP 182926 | [6 empty] | 1634826.9
40006428 | Conector,Recto,2Cable:44mm,Cable:44mm | 202060001 | REPT | ITCO | BANS | 9 | UNI | B1105B033 | SIMEL 23M8796 | [6 empty] | 1111826.1
40006463 | Empalme, cable Flint, DI: 26mm, DE: 42mm | 201020004 | REPT | ITCO | BANS | 97 | UNI | B1107A042 | 55.57.265.5 - F1103038 | [6 empty] | 16761813.63
40006465 | Empalme, cable guarda AW7N9, DI: 8.71mm | 201020004 | REPT | ITCO | BANS | 56 | UNI | B1104A033 | 182.924.929 | [6 empty] | 27627163.87
40006467 | Complemento acero, Minorca, DI: 7.6mm | 201020004 | REPT | ITCO | BANS | 2 | UNI | B1103A062 | NGK 56119 | [6 empty] | 152412.92
40006471 | Complemento acero, cardinal, DI: 10mm | 201020004 | REPT | ITCO | BANS | 35 | UNI | B1103A062 | [7 empty] | 225884.91
40006475 | Empalme, cable Finch, D: 32.84mm | 201020004 | REPT | ITCO | BANS | 107 | UNI | B1107A043 | [7 empty] | 7187993.52
40006503 | Empalme, cable ACAR 1000, DI: 29.23mm | 201020004 | REPT | ITCO | BANS | 33 | UNI | B1103A052 | SAAE 28-96 | [6 empty] | 5997397.86
40006526 | Eslabon, D: 3/4 PL, L: 125mm | 201020004 | REPT | ITCO | BANS | 27 | UNI | B1103A042 | LID:3405 | [6 empty] | 155918.26
40006527 | Eslabon, D:19mm, L: 94mm | 201020004 | REPT | ITCO | BANS | 38 | UNI | B1103A042 | SADE ELO 5 | [6 empty] | 168723.15
40006531 | Eslabon bola, D: 20mm, L: 185mm | 201020004 | REPT | ITCO | BANS | 6 | UNI | B1103B063 | 1128/30B | [6 empty] | 34648.5
40006533 | Extension eslabon bola, 280mm, 23000 kg | 201020004 | REPT | ITCO | BANS | 55 | UNI | B1103A042 | SADE EBQ22/280 | [6 empty] | 839220.74
40006536 | Eslabon eslabon 90°, L: 235 mm | 201020004 | REPT | ITCO | BANS | 12 | UNI | B1103A073 | SADE P 119A | [6 empty] | 499200
40006537 | Eslabon eslabon, L: 230 mm, 20000 kg | 201020004 | REPT | ITCO | BANS | 15 | UNI | B1103A042 | SADE P 119 | [6 empty] | 411999.68
40006544 | Eslabon ojo 90°, L: 160 mm, ojo D: 20 mm | 201020004 | REPT | ITCO | BANS | 48 | UNI | B1103A042 | SADE 0,2,2T | [6 empty] | 351212.71
40006546 | Eslabon ojo 90°, L: 160 mm, ojo D: 17 mm | 201020004 | REPT | ITCO | BANS | 116 | UNI | B1103A062 | SADE O,2A EON16B | [6 empty] | 2484027.53
40006548 | Eslabon bola, D: 22mm, L: 120mm | 201020004 | REPT | ITCO | BANS | 209 | UNI | B1104A082 | SAAE OOC 22 MOSDORFER F0302037 | [6 empty] | 8954757.5
40006551 | Eslaboneslabon 90°, L: 245 mm, 33000 kg | 201020004 | REPT | ITCO | BANS | 7 | UNI | B1103A043 | SADE 0.2 | [6 empty] | 40423.25
40006557 | Eslabon ojo 90°, L: 132 mm, ojo D: 17 mm | 201020004 | REPT | ITCO | BANS | 586 | UNI | B1105A021 | NGK T462 | [6 empty] | 4255229.11
40006569 | Espaciador cable, D: 37mm, L: 76mm | 202060001 | REPT | ITCO | BANS | 26 | UNI | B1106A051 | SIMEL 04M69493 | [6 empty] | 143615.42
40006571 | Espaciador cable, D: 46mm, L: 400mm | 202060001 | REPT | ITCO | BANS | 10 | UNI | B1103A021 | CEGERS 7113 | [6 empty] | 402409.41
40006572 | Espaciador cable, D: 45mm, L: 510mm | 202060001 | REPT | ITCO | BANS | 34 | UNI | B1103A042 | SIMEL 34M6788 | [6 empty] | 449139.39
40006573 | Espaciador,Electr,45mm,455mm | 202060001 | REPT | ITCO | BANS | 39 | UNI | B1104B061 | SIMEL 34M6415 | [6 empty] | 497971.76
40006574 | Espaciador cable, D: 25mm, L: 235mm | 201020004 | REPT | ITCO | BANS | 59 | UNI | B1105A033 | SADE DT 85 | [6 empty] | 927410.11
40006581 | Extension eslabon bola, 570mm, 12000 kg | 201020004 | REPT | ITCO | BANS | 6 | UNI | B1103A022 | SADE OBQ 10A | [6 empty] | 25866.72
40006582 | Extension eslabon bola, 245mm, 12000 kg | 201020004 | REPT | ITCO | BANS | 15 | UNI | B1104A032 | SADE OBQ-10 | [6 empty] | 809763.86
40006584 | Extension eslabon bola, 290mm, 15000 kg | 201020004 | REPT | ITCO | BANS | 7 | UNI | B1104B032 | SADE OBQL-39 A | [6 empty] | 269635.23
40006585 | Extension eslabon bola, 560mm, 12000 kg | 201020004 | REPT | ITCO | BANS | 12 | UNI | B1104B032 | SADE OBO 10A | [6 empty] | 544128.97
40006586 | Extension eslabon bola, 270mm, 15000 kg | 201020004 | REPT | ITCO | BANS | 1 | UNI | B1103A043 | SADE EBPQ 18 | [6 empty] | 574136.41
40006587 | Extension eslabon bola, 975mm, 15000 kg | 201020004 | REPT | ITCO | BANS | 10 | UNI | P101A04 | SADE OBO 10C | [6 empty] | 52000
40006589 | Extension eslabon bola, 305mm, 22700 kg | 201020004 | REPT | ITCO | BANS | 43 | UNI | B1103B061 | SADE OBQL 67 | [6 empty] | 1247250.94
40006592 | Extension eslabon 90°, 978mm, 20000 kg | 201020004 | REPT | ITCO | BANS | 11 | UNI | P101A04 | SADE PE 163B | [6 empty] | 302838
40006596 | Extension eslabon 90°, 1485mm, 20000 kg | 201020004 | REPT | ITCO | BANS | 11 | UNI | P101A02 | SADE P 156 D | [6 empty] | 388875
40006599 | Extension eslabon 90°, 790mm, 20000 kg | 201020004 | REPT | ITCO | BANS | 19 | UNI | P101A03 | SADE P 155 C | [6 empty] | 306800
40006601 | Extension eslabon 90°, 1060mm, 20000 kg | 201020004 | REPT | ITCO | BANS | 19 | UNI | P101A04 | SADE P 162 B | [6 empty] | 377044.05
40006602 | Extension eslabon 90°, 1037mm, 15000 kg | 201020004 | REPT | ITCO | BANS | 16 | UNI | P101A04 | SADE P 158 R | [6 empty] | 1268795
40006606 | Extension eslabon 90°, 2007mm, 15000 kg | 201020004 | REPT | ITCO | BANS | 18 | UNI | P101A04 | SADE P 159 E | [6 empty] | 484250
40006615 | Extension eslabon 90°, 2445mm, 15000 kg | 201020004 | REPT | ITCO | BANS | 18 | UNI | P101A04 | SADE P 157 J | [6 empty] | 3161366.7
40006616 | Extension eslabon 90°, 1219mm, 15000 kg | 201020004 | REPT | ITCO | BANS | 11 | UNI | P101A01 | SADE P 157 B | [6 empty] | 459000
40006617 | Extension eslabon 90°, 2595mm, 15000 kg | 201020004 | REPT | ITCO | BANS | 12 | UNI | P101A04 | SADE P 157 I | [6 empty] | 533000
40006618 | Extension eslabon 90°, 1803mm, 15000 kg | 201020004 | REPT | ITCO | BANS | 17 | UNI | P101A03 | SADE P 157 R | [6 empty] | 2140428.38
40006619 | Extension eslabon 90°, 2016mm, 15000 kg | 201020004 | REPT | ITCO | BANS | 2 | UNI | P101A04 | SADE P 157 N | [6 empty] | 351750
40006620 | Extension eslabon 90°, 1980mm, 15000 kg | 201020004 | REPT | ITCO | BANS | 18 | UNI | P101A04 | SADE P 157 Q | [6 empty] | 1979370.85
40006621 | Extension eslabon 90°, 2892mm, 15000 kg | 201020004 | REPT | ITCO | BANS | 17 | UNI | P101A04 | SADE P 157 H | [6 empty] | 1722403.2
40006622 | Extension eslabon 90°, 2126mm, 15000 kg | 201020004 | REPT | ITCO | BANS | 9 | UNI | P101A04 | SADE P 157 E | [6 empty] | 1099800
40006623 | Extension eslabon 90°, 2316mm, 15000 kg | 201020004 | REPT | ITCO | BANS | 12 | UNI | P101A04 | SADE P 157 M | [6 empty] | 500500
40006625 | Extension eslabon 90°, 1800mm, 15000 kg | 201020004 | REPT | ITCO | BANS | 14 | UNI | P101A03 | SADE P 157 D | [6 empty] | 418500
40006626 | Extension eslabon 90°, 1422mm, 15000 kg | 201020004 | REPT | ITCO | BANS | 20 | UNI | P101A02 | SADE P 159 C | [6 empty] | 457500
40006628 | Extension eslabon 90°, 1510mm, 20000 kg | 201020004 | REPT | ITCO | BANS | 26 | UNI | P101A03 | SADE P 162 D | [6 empty] | 465125
40006629 | Extension eslabon 90°, 1835mm, 20000 kg | 201020004 | REPT | ITCO | BANS | 10 | UNI | P101A03 | SADE P 162 H | [6 empty] | 387500
40006630 | Extension eslabon 90°, 1507mm, 15000 kg | 201020004 | REPT | ITCO | BANS | 14 | UNI | P101A02 | SADE P 158 E | [6 empty] | 320250
40006631 | Extension eslabon 90°, 1690mm, 20000 kg | 201020004 | REPT | ITCO | BANS | 18 | UNI | P101A03 | SADE P 162 G | [6 empty] | 449500
40006632 | Extension eslabon 90°, 1160mm, 20000 kg | 201020004 | REPT | ITCO | BANS | 14 | UNI | P101A04 | SADE P 156 C | [6 empty] | 320652
40006633 | Extension eslabon 90°, 1335mm, 15000 kg | 201020004 | REPT | ITCO | BANS | 6 | UNI | P101A02 | SADE P 164 B | [6 empty] | 102453.84
40006634 | Extension eslabon 90°, 1365mm, 15000 kg | 201020004 | REPT | ITCO | BANS | 18 | UNI | P101A02 | SADE P 157 G | [6 empty] | 1305390.66
40006635 | Extension eslabon 90°, 1688mm, 15000 kg | 201020004 | REPT | ITCO | BANS | 17 | UNI | P101A03 | SADE P 157 F | [6 empty] | 1244496.24
40006636 | Extension eslabon 90°, 1538mm, 20000 kg | 201020004 | REPT | ITCO | BANS | 14 | UNI | P101A02 | SADE P 162 K | [6 empty] | 449301.38
40006638 | Extension eslabon 90°, 1543mm, 15000 kg | 201020004 | REPT | ITCO | BANS | 10 | UNI | P101A02 | SADE P 157 C | [6 empty] | 381250
40006639 | Extension eslabon 90°, 1724mm, 15000 kg | 201020004 | REPT | ITCO | BANS | 11 | UNI | P101A03 | SADE P 157 P | [6 empty] | 395250
40006640 | Extension eslabon 90°, 1413mm, 20000 kg | 201020004 | REPT | ITCO | BANS | 12 | UNI | P101A02 | SADE P 163 D | [6 empty] | 396500
40006643 | Extension eslabon 90°, 1555mm, 15000 kg | 201020004 | REPT | ITCO | BANS | 13 | UNI | P101A02 | SADE P 158 Z | [6 empty] | 404125
40006644 | Extension eslabon 90°, 1355mm, 20000 kg | 201020004 | REPT | ITCO | BANS | 18 | UNI | P101A02 | SADE P 162 C | [6 empty] | 442250
40006645 | Extension eslabon 90°, 1270mm, 20000 kg | 201020004 | REPT | ITCO | BANS | 11 | UNI | P101A01 | SADE P 163 H | [6 empty] | 302838
40006646 | Extension eslabon 90°, 1108mm, 20000 kg | 201020004 | REPT | ITCO | BANS | 15 | UNI | P101A04 | SADE P 155 D | [6 empty] | 326590
40006647 | Extension eslabon 90°, 1274mm, 20000 kg | 201020004 | REPT | ITCO | BANS | 2 | UNI | P101A01 | SADE P 155 J | [6 empty] | 248883.05
40006648 | Extension eslabon 90°, 1122mm, 20000 kg | 201020004 | REPT | ITCO | BANS | 11 | UNI | P101A04 | SADE P 163 G | [6 empty] | 302838
40006649 | Extension eslabon 90°, 1363mm, 15000 kg | 201020004 | REPT | ITCO | BANS | 18 | UNI | P101A02 | SADE P 158 S | [6 empty] | 137250
40006650 | Extension eslabon 90°, 1217mm, 15000 kg | 201020004 | REPT | ITCO | BANS | 13 | UNI | P101A01 | SADE P 158 D | [6 empty] | 314714
40006652 | Extension eslabon 90°, 921mm, 20000 kg | 201020004 | REPT | ITCO | BANS | 13 | UNI | P101A03 | SADE P 162 I | [6 empty] | 1106640
40006653 | Extension eslabon 90°, 955mm, 15000 kg | 201020004 | REPT | ITCO | BANS | 11 | UNI | P101A04 | SADE P 157 A | [6 empty] | 244400
40006654 | Extension eslabon 90°, 845mm, 20000 kg | 201020004 | REPT | ITCO | BANS | 10 | UNI | P101A03 | SADE P 156 B | [6 empty] | 411375.47
40006655 | Extension eslabon 90°, 812mm, 15000 kg | 201020004 | REPT | ITCO | BANS | 11 | UNI | P101A03 | SADE P 158 L | [6 empty] | 265200
40006656 | Extension eslabon 90°, 2130mm, 15000 kg | 201020004 | REPT | ITCO | BANS | 9 | UNI | P101A04 | SADE P 157 K | [6 empty] | 1625365.31
40006657 | Extension eslabon 90°, 962mm, 15000 kg | 201020004 | REPT | ITCO | BANS | 13 | UNI | P101A04 | SADE P 158 G | [6 empty] | 275600
40006658 | Extension eslabon 90°, 745mm, 15000 kg | 201020004 | REPT | ITCO | BANS | 12 | UNI | P101A03 | SADE P 158 Q | [6 empty] | 759850
40006663 | Extension eslabon 90°, 770mm, 20000 kg | 201020004 | REPT | ITCO | BANS | 10 | UNI | P101A03 | SADE P 162 A | [6 empty] | 312500
40006664 | Extension eslabon 90°, 558mm, 20000 kg | 201020004 | REPT | ITCO | BANS | 15 | UNI | P101A03 | SADE P 160 B | [6 empty] | 343750
40006670 | Extension eslabon ojo 90°, L: 800mm | 201020004 | REPT | ITCO | BANS | 14 | UNI | P101A03 | SADE PEON 21/757 | [6 empty] | 506066.82
40006671 | Extension eslabon ojo 90°, L: 1356mm | 201020004 | REPT | ITCO | BANS | 19 | UNI | P101A01 | SADE PEON 21/1306 | [6 empty] | 622957.56
40006672 | Extension eslabon ojo 90°, L: 1195mm | 201020004 | REPT | ITCO | BANS | 15 | UNI | P101A04 | SADE PEON 21/1150 | [6 empty] | 364858.8
40006674 | Empaque Jgo Polo ABB, INT HPL-245/25 B1 | 202080002 | REPT | ITCO | BANS | 6 | JGO | F1102A083 | 5429-038-T | [6 empty] | 7738722.21
40006678 | Extension eslabon ojo 90°, L: 1660mm | 201020004 | REPT | ITCO | BANS | 16 | UNI | P101A03 | SADE PEON 15/1620 | [6 empty] | 1629656.9
40006679 | Extension eslabon ojo 90°, L: 420mm | 201020004 | REPT | ITCO | BANS | 6 | UNI | B1103A052 | SADE P 218 | [6 empty] | 26152.08
40006680 | Extension eslabon ojo 90°, L: 1526mm | 201020004 | REPT | ITCO | BANS | 69 | UNI | P101A02 | PEON 15/1474 | [6 empty] | 864368.75
40006682 | Rotula eslabon, D: 20mm, L: 305mm | 201020004 | REPT | ITCO | BANS | 49 | UNI | B1104B032 | SADE COQ 18 MOSDORFER FOB08020 | [6 empty] | 514505.21
40006683 | Rotula eslabon, D: 26mm, L: 270mm | 201020004 | REPT | ITCO | BANS | 111 | UNI | B1104A021 | SADE COQ-21 | [6 empty] | 1641244.31
40006686 | Extension horquilla ojo, L: 600mm | 201020004 | REPT | ITCO | BANS | 4 | UNI | B1104B073 | SAAE RLMF 50X8X600 | [6 empty] | 48213.58
40006687 | Extension horquilla ojo, L: 500mm | 201020004 | REPT | ITCO | BANS | 10 | UNI | B1104B073 | SAAE RLMF 50X8X500 | [6 empty] | 52000
40006689 | Extension horquilla ojo, L: 350mm | 201020004 | REPT | ITCO | BANS | 1 | UNI | B1104A072 | [7 empty] | 59056.87
40006690 | Extension horquilla ojo, L: 800mm | 201020004 | REPT | ITCO | BANS | 10 | UNI | B1104B073 | SAAE RLMF 50X8X800 | [6 empty] | 43400
40006692 | Extension horquilla ojo, L: 300mm | 201020004 | REPT | ITCO | BANS | 4 | UNI | B1104A072 | [7 empty] | 79715.61
40006694 | Ojo bola, D: 29mm, L: 280mm | 201020004 | REPT | ITCO | BANS | 54 | UNI | B1104A021 | SADE OBPQ22 | [6 empty] | 557965.01
40006697 | Extension ojo platina, L: 350mm | 201020004 | REPT | ITCO | BANS | 1 | UNI | B1103A022 | [7 empty] | 3876.62
40006698 | Extension ojo platina, L: 282mm | 201020004 | REPT | ITCO | BANS | 1 | UNI | B1104B073 | [7 empty] | 4200
40006703 | Extension ojo platina, L: 150mm | 201020004 | REPT | ITCO | BANS | 6 | UNI | B1103A022 | SAAE 93-1533 01459AHD | [6 empty] | 36880.01
40006704 | Extension ojo platina, L: 350mm | 201020004 | REPT | ITCO | BANS | 4 | UNI | B1103A022 | [7 empty] | 11569.57
40006705 | Extension ojo platina, L: 210mm | 201020004 | REPT | ITCO | BANS | 93 | UNI | B1103B021 | [7 empty] | 168120.55
40006711 | Extension ojo platina, L: 1030mm | 201020004 | REPT | ITCO | BANS | 5 | UNI | B1105A052 | FB 421/69 | [6 empty] | 53889.04
40006715 | Extension ojo platina, L: 990mm | 201020004 | REPT | ITCO | BANS | 24 | UNI | B1103A022 | R112717360 | [6 empty] | 200159.27
40006717 | Extension ojo platina, L: 255mm | 201020004 | REPT | ITCO | BANS | 31 | UNI | B1103B021 | SADE EX48.255.487 | [6 empty] | 142882.9
40006718 | Extension ojo varilla, L: 390mm | 201020004 | REPT | ITCO | BANS | 46 | UNI | B1103B022 | SADE POO15/340 | [6 empty] | 377223.19
40006724 | Rack base, TEM, Ref:TSXRKN82FD | 201020002 | REPT | ITCO | BANS | 1 | UNI | F1104B025 | TSXRKN82FD | [6 empty] | 1008534.55
40006727 | Grapa tubo, D: 110 mm, cable D: 50 mm | 202060001 | REPT | ITCO | BANS | 2 | UNI | B1104B032 | SIMEL 04M7752 | [6 empty] | 25107.61
40006729 | Grapa tubo, D: 90 mm, cable D: 50 | 202060001 | REPT | ITCO | BANS | 2 | UNI | B1104B032 | SIMEL 4A3428 4M7751 | [6 empty] | 25107.61
40006730 | Grapa tubo, D: 90 mm, cable D: 40 mm | 201020004 | REPT | ITCO | BANS | 8 | UNI | B1103B022 | SIMEL 45788 | [6 empty] | 76327.14
40006764 | Grapa Retencion,Minorca, D:12.21-14mm | 201020004 | REPT | ITCO | BANS | 94 | UNI | B1105B081 | SADE GCE 76A | [6 empty] | 5033311.61
40006776 | Grapa Retencion, cable Canary, D: 32mm | 201020004 | REPT | ITCO | BANS | 6 | UNI | B1103B043 | AD 12.03, 61/1329 | [6 empty] | 8555225.93
40006777 | Grapa Retencion, cable Martin, D: 38mm | 201020004 | REPT | ITCO | BANS | 3 | UNI | B1103A061 | NGK 1351.5 MCM | [6 empty] | 3816298.97
40006779 | Grapa Retencion, cable Cardinal, D: 32mm | 201020004 | REPT | ITCO | BANS | 22 | UNI | B1104A023 | NGK:DC2060.41 | [6 empty] | 3357681.8
40006780 | Grapa Retencion, cable Drake, D: 29mm | 201020004 | REPT | ITCO | BANS | 32 | UNI | B1104A031 | ALCAN AD 11.03, P50572105-6 | [6 empty] | 15077105.07
40006782 | Grapa Retencion Pistola, Cable D:34-40mm | 201020004 | REPT | ITCO | BANS | 8 | UNI | B1104A021 | SAAE AD 700P | [6 empty] | 465500
40006785 | Grapa Retencion Pistola, Cable D:10-15mm | 201020004 | REPT | ITCO | BANS | 5 | UNI | B1104B022 | NGK OE 5-967 | [6 empty] | 42682.93
40006787 | Grapa Retencion, cable AAAC 1200, D:33mm | 201020004 | REPT | ITCO | BANS | 70 | UNI | B1103A071 | [7 empty] | 39051105.86
40006788 | Grapa Retencion, cable Curlew, D: 31.6m | 201020004 | REPT | ITCO | BANS | 3 | UNI | B1105A043 | [7 empty] | 9250750.66
40006792 | Grapa Retencion, cable AW7N8, D: 9.78mm | 201020004 | REPT | ITCO | BANS | 4 | UNI | B1103A043 | SADE GLE 145 | [6 empty] | 874231.41
40006804 | Grapa Retencion, cable Flint, D:25.16mm | 201020004 | REPT | ITCO | BANS | 162 | UNI | B1103A032 | SADE GCE 158 | [6 empty] | 11291252.51
40006805 | Grapa suspension, cable 1000, D:30mm | 201020004 | REPT | ITCO | BANS | 10 | UNI | B1103B031 | SAEE ST 3647 L | [6 empty] | 6016758.28
40006813 | Rele Aux, TEM, ABR-1E412F, 110 Vcc, | 101020011 | REPT | ITCO | BANS | 2 | UNI | F1102A045 | ABR-1E412F | [6 empty] | 671036
40006822 | Grapa suspension, Minorca D: 12-22mm | 201020004 | REPT | ITCO | BANS | 27 | UNI | B1107A032 | NGK 1196 | [6 empty] | 914976.1
40006823 | Grapa suspension, cable, D: 14-24mm | 201020004 | REPT | ITCO | BANS | 47 | UNI | B1103B073 | NGK 074, DERVAUX AE2D1426 | [6 empty] | 728170.89
40006824 | Grapa suspension, cable, D: 22-32mm | 201020004 | REPT | ITCO | BANS | 10 | UNI | B1103B043 | DERVAUX 4D 512 | [6 empty] | 644620.53
40006826 | Grapa suspension, cable, D: 40-52mm | 201020004 | REPT | ITCO | BANS | 3 | UNI | B1104A051 | NGK 189 | [6 empty] | 25700.15
40006828 | Grapa suspension, AW7N8, D: 9.78mm | 201020004 | REPT | ITCO | BANS | 6 | UNI | B1106A071 | SAAE SE 1221 AL, SALVI 1015 A1 | [6 empty] | 2962054.21
40006829 | Grapa suspension, Flint, D: 26mm | 201020004 | REPT | ITCO | BANS | 454 | UNI | C202B04 | SADE GSP 94/100 | [6 empty] | 16224158.2
40006830 | Grapa suspension, cable, D: 14-24mm | 201020004 | REPT | ITCO | BANS | 60 | UNI | B1103B042 | LINDSEY 1415/100-1 | [6 empty] | 682943.36
40006831 | Grapa suspension, Minorca, D: 13-20mm | 201020004 | REPT | ITCO | BANS | 15 | UNI | B1103B073 | SADE GB 91/3 | [6 empty] | 925509.5
40006835 | Grapa suspension, Flint, D: 26mm | 201020004 | REPT | ITCO | BANS | 3 | UNI | B1105A042 | SADE GSP 93/100 B | [6 empty] | 6268957.3
40006843 | Bornera, m6/8 N, 6mm², 600V~, ENT | 201030002 | REPT | ITCO | BANS | 40 | UNI | F1102B023 | M6/8P 5114 | [6 empty] | 471184
40006844 | Rotula ojo, D: 20mm, L: 123mm | 201020004 | REPT | ITCO | BANS | 158 | UNI | B1104B081 | SAAE BSP 16 | [6 empty] | 4602556.76
40006856 | Grapa cable cable, D: 26-40 mm, L:170 mm | 202060001 | REPT | ITCO | BANS | 17 | UNI | B1105A032 | SIMEL 4 MT 88S244B40 | [6 empty] | 256097.62
40006858 | Grapa cable cable, D: 45-45 mm, L:285 mm | 202060001 | REPT | ITCO | BANS | 9 | UNI | B1105A052 | [7 empty] | 135581.1
40006860 | Grapa cable cable, D: 39-45 mm, L:290 mm | 202060001 | REPT | ITCO | BANS | 1 | UNI | B1105B053 | SIMEL 04M7285 04M6945 | [6 empty] | 15064.57
40006883 | Grapa cable tubo, cable D: 36-40 mm | 202060001 | REPT | ITCO | BANS | 4 | UNI | B1105B042 | 1699 S 3 | [6 empty] | 60258.27
40006899 | Grillete U, D: 20mm, A: 22mm, H: 72mm | 201020004 | REPT | ITCO | BANS | 68 | UNI | B1103B052 | SADE MA 18, KP 27.10.70.20 | [6 empty] | 384007.6
40006914 | Grillete U, D: 19mm, A: 22mm, H: 60mm | 201020004 | REPT | ITCO | BANS | 8 | UNI | B1104B051 | SADE MA 74, KP 27.10.10, F0309103 | [6 empty] | 696868.05
40006915 | Grillete U, D: 18mm, A: 23mm, H: 90mm | 201020004 | REPT | ITCO | BANS | 2 | UNI | B1103B052 | SAAE CH20, KARL PFIST 27.15.10A | [6 empty] | 2169139.03
40006925 | Grillete U, D: 17mm, A: 20mm, H: 75mm | 201020004 | REPT | ITCO | BANS | 181 | UNI | C201A03 | MA 75A, KP 27.10.70.20A | [6 empty] | 3898714.26
40006931 | Horquilla bola cuerno, D: 20 mm, L: 147 | 201020004 | REPT | ITCO | BANS | 8 | UNI | B1103A052 | [7 empty] | 107778.04
40006934 | Conector grapa suspension, L: 110mm | 201020004 | REPT | ITCO | BANS | 2 | UNI | B1104A022 | SAAE 1805, COU 7O, SAAE 1195, CT 1090 | [6 empty] | 1273256.54
40006935 | Conector grapa, perno D: 18mm, ancho 90 | 201020004 | REPT | ITCO | BANS | 2 | UNI | B1103A062 | SAAE CT 10 90 | [6 empty] | 1149347.14
40006936 | Conector grapa, perno D: 19mm, ancho 108 | 201020004 | REPT | ITCO | BANS | 2 | UNI | B1103A062 | SAAE CT20110 | [6 empty] | 1221484.6
40006938 | Ojo bola, D: 32 mm, L: 62 mm | 201020004 | REPT | ITCO | BANS | 13 | UNI | B1103B022 | SAAE OR 70, O-16 | [6 empty] | 262347.06
40006940 | Selector 2 Pos, P06-CM4/F808/ | 201030002 | REPT | ITCO | BANS | 2 | UNI | F1107A043 | P06-CM4/F808/73160/PD/ST/E14/PRCG | [6 empty] | 574468.84
40006941 | Ojo bola, D: 24mm, L: 115mm | 201020004 | REPT | ITCO | BANS | 13 | UNI | B1103B023 | [7 empty] | 473638.32
40006942 | Ojo bola, D: ojo 19 mm, L: 138 mm | 201020004 | REPT | ITCO | BANS | 9 | UNI | B1103B023 | SAAE OE 10 | [6 empty] | 90328.27
40006944 | Ojo-ojo 15°, der, D: ojo 20 mm, L:120 mm | 201020004 | REPT | ITCO | BANS | 36 | UNI | B1103A043 | SADE OON 16D | [6 empty] | 261354.78
40006945 | Ojo-ojo 15°, izq, D: ojo 20 mm, L:120 mm | 201020004 | REPT | ITCO | BANS | 21 | UNI | B1103A042 | SADE OON 16E | [6 empty] | 289050.47
40006946 | Ojo-ojo 90°, D: ojo 23 mm, L: 200 mm | 201020004 | REPT | ITCO | BANS | 44 | UNI | B1107A012 | SADE OON 32B | [6 empty] | 783912.92
40006947 | Ojo ojo 90°, D: 20 mm, L: 158 mm | 201020004 | REPT | ITCO | BANS | 5 | UNI | B1103A062 | SAAE CCTTC18 | [6 empty] | 49964.66
40006948 | Ojo ojo 90°, D: 21 mm, L: 125 mm | 201020004 | REPT | ITCO | BANS | 62 | UNI | B1103A062 | [7 empty] | 306644.22
40006960 | Pesa 25 kg, Trapezoidal, Ref: PAT 25A | 201020004 | REPT | ITCO | BANS | 46 | UNI | C202A04 | SADE PAT 25A | [6 empty] | 790372.66
40006968 | Platina soporte, aro saltachispa, L: 540 | 202060001 | REPT | ITCO | BANS | 12 | UNI | B1103B053 | [7 empty] | 16269.73
40006969 | Platina soporte, aro saltachispa, L: 405 | 202060001 | REPT | ITCO | BANS | 17 | UNI | B1103B053 | [7 empty] | 23048.79
40006970 | Platina soporte, aro saltachispa, L: 325 | 202060001 | REPT | ITCO | BANS | 23 | UNI | B1103B053 | [7 empty] | 31183.65
40006972 | Rotula horquilla, D: 18mm, L: 170 mm | 201020004 | REPT | ITCO | BANS | 6 | UNI | B1106A051 | SAAE BSDC 22 | [6 empty] | 2655561.94
40006974 | Rotula en V, D: 5/8 pl, L: 100mm | 201020004 | REPT | ITCO | BANS | 73 | UNI | B1103B082 | SADE CV 18 | [6 empty] | 2279031.63
40006976 | Rotula en V, D: 3/4 pl, L: 100mm | 201020004 | REPT | ITCO | BANS | 68 | UNI | B1104B081 | SADE CV 20 A | [6 empty] | 1333399.3
40006977 | Rotula en V, D: 18mm L: 50mm | 201020004 | REPT | ITCO | BANS | 80 | UNI | B1103B082 | SADE CO 31 | [6 empty] | 910131.3
40006979 | Rotula eslabon, D: 16mm, L: 130mm | 201020004 | REPT | ITCO | BANS | 6 | UNI | B1104A042 | DERVAUX BS22OC | [6 empty] | 88166.85
40006987 | Rotula ojo, D: 16mm, L: 89mm | 201020004 | REPT | ITCO | BANS | 172 | UNI | B1103B081 | NGK DBI 707Z | [6 empty] | 2151152.46
40006988 | Rotula ojo, D: 18mm, L: 95mm | 201020004 | REPT | ITCO | BANS | 15 | UNI | B1103B081 | NGK DBI 3096 | [6 empty] | 145121.99
40006989 | Rotula ojo, D: 18mm, L: 100mm | 201020004 | REPT | ITCO | BANS | 45 | UNI | B1103B081 | HF 01489 | [6 empty] | 459026.68
40006990 | Rotula ojo, D: 17mm, L: 169mm | 201020004 | REPT | ITCO | BANS | 28 | UNI | B1104A042 | NGK 4 H 146E | [6 empty] | 262926.91
40006995 | Rotula ojo, D: 21mm, L: 150mm | 201020004 | REPT | ITCO | BANS | 3 | UNI | B1104B042 | NGK 3086 | [6 empty] | 56400.44
40007038 | Soporte espaciador, plato D: 125 mm | 202060001 | REPT | ITCO | BANS | 11 | UNI | B1104A072 | [7 empty] | 421576.92
40007043 | Soporte plato, tubo D: 113 mm | 202060001 | REPT | ITCO | BANS | 5 | UNI | B1106A042 | [7 empty] | 120516.53
40007045 | Soporte plato, tubo D: 120 mm | 202060001 | REPT | ITCO | BANS | 2 | UNI | B1106A042 | [7 empty] | 51219.53
40007048 | Soporte plato, tubo D: 60 mm | 202060001 | REPT | ITCO | BANS | 1 | UNI | B1103B022 | [7 empty] | 27116.22
40007076 | Soporte tubular, aro pantografo, L 360 | 202060001 | REPT | ITCO | BANS | 1 | UNI | B1203B061 | [7 empty] | 36952.47
40007094 | Tensor, horquilla horquilla, L: 500mm | 201020004 | REPT | ITCO | BANS | 9 | UNI | B1107A043 | FB612 | [6 empty] | 184762.4
40007102 | Tensor, horquilla ojo, D: 18mm, L: 365mm | 201020004 | REPT | ITCO | BANS | 2 | UNI | B1104A072 | NGK 969 | [6 empty] | 36154.96
40007103 | Tensor, eslabon eslabon, L: 640mm | 201020004 | REPT | ITCO | BANS | 10 | UNI | B1104A072 | [7 empty] | 391678.72
40007133 | Terminal tubo, D: 60 mm, L: 210 mm | 202060001 | REPT | ITCO | BANS | 1 | UNI | B1105B042 | [7 empty] | 21692.97
40007136 | Terminal tubo, D: 90 mm, L: 240 mm | 202060001 | REPT | ITCO | BANS | 63 | UNI | B1104A071 | SIMEL 04M7057 | [6 empty] | 1581779.46
40007143 | Terminal cable, D: 19 mm, L: 185 mm | 202060001 | REPT | ITCO | BANS | 41 | UNI | B1106A073 | SADE:GCO106L | [6 empty] | 617647.22
40007204 | Separador cable, D:41.36mm, L: 200mm | 201020004 | REPT | ITCO | BANS | 2 | UNI | B1106B072 | SIMEL 4 CS 82 S415 D | [6 empty] | 1198824
40007213 | Terminal puente, cable Flint, D: 28mm | 201020004 | REPT | ITCO | BANS | 92 | UNI | B1103A061 | SADE GCE 158 | [6 empty] | 2611005.56
40007215 | Terminal puente, cable Cowslip, D: 46mm | 201020004 | REPT | ITCO | BANS | 2 | UNI | B1103B021 | FB 560500 | [6 empty] | 343507.12
40007217 | Terminal puente, cable lupine, D: 50mm | 201020004 | REPT | ITCO | BANS | 12 | UNI | B1104A051 | SAAE 1483 | [6 empty] | 482066.13
40007228 | Toma puesta tierra, L: 220 mm | 202060001 | REPT | ITCO | BANS | 43 | UNI | B1104B072 | SIMEL:971MAT90 | [6 empty] | 198651.42
40007239 | Yugo retencion triangular, BD24 24T | 201020004 | REPT | ITCO | BANS | 12 | UNI | P101A01 | SADE BD24 24T | [6 empty] | 1762148.91
40007241 | Yugo retencion triangular, BD/R-48A | 201020004 | REPT | ITCO | BANS | 16 | UNI | P101A01 | SADE BD/R-48A | [6 empty] | 1547766.75
40007243 | Yugo retencion triangular, BU 251A | 201020004 | REPT | ITCO | BANS | 10 | UNI | B1104B072 | BU 251A | [6 empty] | 2390400
40007245 | Yugo retencion triangular, BU 234A | 201020004 | REPT | ITCO | BANS | 22 | UNI | P101A02 | SADE BU 234A | [6 empty] | 2774727.23
40007246 | Yugo retencion rectangular, BUD 529 | 201020004 | REPT | ITCO | BANS | 6 | UNI | P101A01 | SADE BU 529 | [6 empty] | 471210
40007254 | Yugo suspension V, BU 168 | 201020004 | REPT | ITCO | BANS | 9 | UNI | P101A02 | SADE BU 168 | [6 empty] | 2106525.69
40007256 | Yugo suspension V, BU 138 | 201020004 | REPT | ITCO | BANS | 16 | UNI | P101A02 | SADE BU 138 | [6 empty] | 2495985.75
40007257 | Yugo suspension I, BU 138A | 201020004 | REPT | ITCO | BANS | 1 | UNI | P101A01 | SADE BU 138A | [6 empty] | 1074450
40007273 | Conector,paralelo,Cable:32.83mm | 202060001 | REPT | ITCO | BANS | 3 | UNI | B1105B021 | [7 empty] | 263327.46
40007278 | Terminal puente, cable Finch, D: 32.83mm | 201020004 | REPT | ITCO | BANS | 32 | UNI | B1104A033 | TK-923W | [6 empty] | 8162572.14
40007291 | Empalme, cable Leghor, D: 13.46mm | 201020004 | REPT | ITCO | BANS | 48 | UNI | B1103B062 | [7 empty] | 5367035.02
40007298 | Tarjeta CCUN, Ref:474415026, ALC | 101020011 | REPT | ITCO | BANS | 1 | UNI | F1105A035 | [7 empty] | 4567736.57
40007311 | Cuerno raqueta doble, varilla D: 29mm | 201020004 | REPT | ITCO | BANS | 8 | UNI | B1106A081 | [7 empty] | 62400
40007388 | transicion(hibrido)ST-FCIPC, Diamond | 202090002 | REPT | ITCO | BANS | 6 | UNI | F1105A025 | [7 empty] | 210154.89
40007443 | Chasis,rele supervision circuito disparo | 101020011 | REPT | ITCO | BANS | 1 | UNI | F1104A022 | [7 empty] | 50784.57
40007481 | Selector 7 Pos,6 cont,CA10 E74618/001ASO | 201030002 | REPT | ITCO | BANS | 1 | UNI | F1107A044 | [7 empty] | 50462.59
40007483 | Selector 2 Pos, 14 Cont, Tipo SM2, EAW, | 201030002 | REPT | ITCO | BANS | 1 | UNI | F1107A043 | [7 empty] | 116740.51
40007484 | Indicador posicion, 125 VCC | 201020002 | REPT | ITCO | BANS | 1 | UNI | F1102A036 | [7 empty] | 78218.4
40007488 | Lampara anunciador, 120 V, 7 W | 201020002 | REPT | ITCO | BANS | 50 | UNI | F1103A022 | [7 empty] | 152353.69
40007491 | Rele Aux, AEG, SH05.40, INT S1-245 | 101020011 | REPT | ITCO | BANS | 2 | UNI | F1102A038 | SH05.40E | [6 empty] | 1725070.45
40007492 | Rele Aux, AEG, SH0540, 125Vcc, | 101020011 | REPT | ITCO | BANS | 2 | UNI | F1102A019 | SH05.40 | [6 empty] | 345014.09
40007493 | Rele Aux, AEG, SH05.22, INT S1-245 | 101020011 | REPT | ITCO | BANS | 2 | UNI | F1101A059 | SH05.22E | [6 empty] | 862535.23
40007494 | Rele Aux, H&B, RH1004, 125Vcc, | 101020011 | REPT | ITCO | BANS | 1 | UNI | F1102A0210 | [7 empty] | 172507.04
40007495 | Base Rele, RH100, H y B, 0386025.5 | 101020011 | REPT | ITCO | BANS | 3 | UNI | F1102A031 | [7 empty] | 517521.14
40007498 | Rele Aux, AEG, SH04.13, INT | 101020011 | REPT | ITCO | BANS | 1 | UNI | F1101A038 | SH04 13E | [6 empty] | 172507.05
40007499 | Rele Aux, AEG, SH04.22, INT S1-245 | 101020011 | REPT | ITCO | BANS | 1 | UNI | F1102A027 | SH04.22 | [6 empty] | 1345824
40007503 | Conversor DC/DC, ABB, N3BV, CM3571-6, | 202090002 | REPT | ITCO | BANS | 1 | UNI | F1104A024 | [7 empty] | 3443193.6
40007504 | Modulo Interface PAX-PAX, ABB, N3BF, | 202090002 | REPT | ITCO | BANS | 10 | UNI | F1103B022 | [7 empty] | 253922832.3
40007526 | Rectificador control seccionad. 30A,500V | 202080007 | REPT | ITCO | BANS | 1 | UNI | F1101A041 | [7 empty] | 81255.3
40007528 | Valvula Seguridad, toma SF6,, INT. | 202080002 | REPT | ITCO | BANS | 1 | UNI | F1101A048 | [7 empty] | 50784.57
40007564 | Contactor 30A, 48Vdc | 201030002 | REPT | ITCO | BANS | 1 | UNI | F1106A013 | [7 empty] | 224321.39
40007566 | Contactor, TEM, CA2-AN4, 125V, 10A,3NO-1 | 201030002 | REPT | ITCO | BANS | 1 | UNI | F1106A013 | 3TB41-10 | [6 empty] | 67619.98
40007567 | Rele Temp, TOS, 125 Vcc, 5 seg | 101020011 | REPT | ITCO | BANS | 2 | UNI | F1106A041 | [7 empty] | 48530.28
40007573 | Contacto Auxiliar, AEG, Tipo: SH/HH, 5A | 201030002 | REPT | ITCO | BANS | 9 | UNI | F1107A041 | [7 empty] | 4126468
40007579 | Bloque contactos aux, 1NC-1NA, 10A, 660V | 201030002 | REPT | ITCO | BANS | 6 | UNI | F1106A014 | [7 empty] | 31066713.68
40007580 | Contacto, movil, tripolar. | 201030002 | REPT | ITCO | BANS | 1 | UNI | B1106A011 | [7 empty] | 3904598.67
40007584 | Contactor, TEM,LC1 D09 10F7, 110Vca, 25A | 201030002 | REPT | ITCO | BANS | 6 | UNI | F1106A011 | LC1 D0910F7 | [6 empty] | 2715580
40007587 | Fusible, Capsula, 6.3A, 36kV, | 201030002 | REPT | ITCO | BANS | 3 | UNI | B1203B052 | [7 empty] | 487974.3
40007590 | Fusible, Capsula, 40A, 17.5kV, | 201030002 | REPT | ITCO | BANS | 6 | UNI | B1203B052 | [7 empty] | 167477.42
40007591 | Acople Estrella En Caucho Para Malacate | 201030002 | REPT | ITCO | BANS | 5 | UNI | B1203B052 | [7 empty] | 638927.94
40007596 | Soporte Con Herraje Para Malacate V6 | 201030002 | REPT | ITCO | BANS | 5 | UNI | B1203B052 | [7 empty] | 372707.99
40007598 | Interruptor 1 Polo, S211 K10A, 10A, | 201030002 | REPT | ITCO | BANS | 3 | UNI | F1106A022 | [7 empty] | 318624.4
40007606 | Bombillo senalizacion 110 voltios | 201030001 | REPT | ITCO | BANS | 27 | UNI | F1101A0111 | [7 empty] | 395025.3
40007613 | Rele Bucholz, VEM, BF 80/10, 250-350 CM³ | 101020011 | REPT | ITCO | BANS | 1 | UNI | B1206B043 | VEM:BF 80/10/8 9-26 | [6 empty] | 7888608
40007629 | Interruptor, Grayhill, 82-034-0 71adf3, | 201030002 | REPT | ITCO | BANS | 5 | UNI | F1106A032 | [7 empty] | 42685.65
40007660 | Modulo SIMATIC S5, SMS, 6ES5318-8MC11, | 101020011 | REPT | ITCO | BANS | 2 | UNI | F1104B024 | 6ES5318-8MC11 | [6 empty] | 6987060.76
40007661 | Modulo SIMATIC S5, SMS, 6ES5482-8MA13, | 101020011 | REPT | ITCO | BANS | 4 | UNI | F1104B024 | 6ES5482-8MA13 | [6 empty] | 6648790.22
40007706 | Switch Pulsador, 1NA/1NC, 1.2A, 600V,SCH | 201030002 | REPT | ITCO | BANS | 9 | UNI | F1107A044 | SCH:XB4BL73415 | [6 empty] | 1306827
40007708 | Lampara señalizacion,22mm,24V,Blanco,SMS | 201030002 | REPT | ITCO | BANS | 1 | UNI | F1101A059 | SMS:3SB 1400-2A | [6 empty] | 100500
40007751 | Valvula Mariposa, Circular, DN1" | 202080005 | REPT | ITCO | BANS | 1 | UNI | B1203B061 | [7 empty] | 603367.5
40007772 | Amortiguador separador, ACAR D:26.14mmX4 | 201020004 | REPT | ITCO | BANS | 727 | UNI | K204A01 | S.4.457.30.CCR | [6 empty] | 122745483.05
40007780 | Aislador Polimerico, 36000lb, L: 4130mm | 202020001 | REPT | ITCO | BANS | 115 | UNI | K203A01 | KAP:30/29(168)4130 | [6 empty] | 78869907.09
40007784 | Articulacion, Ref:43.68.04A | 201020004 | REPT | ITCO | BANS | 282 | UNI | B1104A052 | KPFIST 43.68.04A | [6 empty] | 7691007.78
40007787 | Grapa suspension, ACAR 800, D:27mm | 201020004 | REPT | ITCO | BANS | 49 | UNI | B1106B041 | KAP 10.36.20A MOSFER F0402029-12475020 | [6 empty] | 4935311.86
40007805 | Rotula horquilla, D: 22mm, L:108mm | 201020004 | REPT | ITCO | BANS | 51 | UNI | B1104A042 | KAP:24.79.90A | [6 empty] | 1848253.37
40007809 | Tarjeta UYG 98, Driver Mod./Pot./Inv., | 101040012 | REPT | ITCO | BANS | 1 | UNI | F1102A039 | UYG 98 R1 | [6 empty] | 522752.5
40007811 | Yugo suspension I, 43.29.52C | 201020004 | REPT | ITCO | BANS | 18 | UNI | P101A02 | KPFIST 43.29.52C | [6 empty] | 2865865.12
40007813 | Yugo suspension V, 43.29.52B | 201020004 | REPT | ITCO | BANS | 77 | UNI | P101A01 | KPFIST 43.29.52B | [6 empty] | 9623162.5
40007819 | Anillo proteccion super, Ref: 43.41.281E | 201020004 | REPT | ITCO | BANS | 460 | UNI | C203B03 | KPFIST 43.41.281E | [6 empty] | 19808150.18
40007820 | Anillo proteccion infer, Ref: 43.41.281D | 201020004 | REPT | ITCO | BANS | 132 | UNI | C203B03 | KPFIST 43.41.281D | [6 empty] | 10405070.73
40007821 | Pesa 25 kg, redonda, Ref: 43.80.93 | 201020004 | REPT | ITCO | BANS | 30 | UNI | P101A01 | KPFIST 43.80.93 | [6 empty] | 3323882.31
40007822 | Extension horquilla eslabon, L: 150mm | 201020004 | REPT | ITCO | BANS | 51 | UNI | B1104A032 | KPFIST 26.11.40 | [6 empty] | 2219271.23
40007823 | Yugo suspension V, 43.29.149B | 201020004 | REPT | ITCO | BANS | 55 | UNI | P101A01 | KPFIST 43.29.149B | [6 empty] | 8401669.31
40007824 | Grillete U, D: 20mm, A: 22mm, H: 130mm | 201020004 | REPT | ITCO | BANS | 11 | UNI | B1103B063 | KPFIST 43.27.79 | [6 empty] | 3015248.78
40007836 | Articulacion Ref: 43.68.04C, L: 112 mm | 201020004 | REPT | ITCO | BANS | 161 | UNI | B1104A062 | KPFIST 43.68.04C | [6 empty] | 6068534.92
40007837 | Grillete U, D: 30mm, A: 24mm, H: 125mm | 201020004 | REPT | ITCO | BANS | 239 | UNI | B1105A062 | KPFIST 27.21.20A | [6 empty] | 4723076.09
40007838 | Eslabon, D: 28 mm, L: 110mm | 201020004 | REPT | ITCO | BANS | 81 | UNI | B1105B071 | KPFIST 21.68.10 | [6 empty] | 1985305.26
40007839 | Yugo retencion triangular, 43.29.141A | 201020004 | REPT | ITCO | BANS | 100 | UNI | P101A01 | KPFIST 43.29.141A | [6 empty] | 4556446.07
40007840 | Grillete U, D: 22mm, A: 24mm, H: 100mm | 201020004 | REPT | ITCO | BANS | 65 | UNI | B1103B072 | KPFIST 27.15.10 | [6 empty] | 4410607.23
40007841 | Rotula horquilla, D: 22mm, L:108mm | 201020004 | REPT | ITCO | BANS | 357 | UNI | C202A04 | KPFIST 24.79.80.2 | [6 empty] | 14244796.82
40007842 | Yugo retencion rectangular,43.29.35B,4pe | 201020004 | REPT | ITCO | BANS | 27 | UNI | P101A01 | KPFIST 43.29.35A | [6 empty] | 1620830.46
40007843 | Horquilla horquilla, D: 22 mm, L: 120 mm | 201020004 | REPT | ITCO | BANS | 342 | UNI | C202A01 | KPFIST 22.93.10 | [6 empty] | 5105537.03
40007844 | Yugo retencion triangular, 43 29 80A | 201020004 | REPT | ITCO | BANS | 44 | UNI | P101A01 | KPFIST 43 29 80A | [6 empty] | 2252766.78
40007846 | Extension horquilla ojo, L: 457mm | 201020004 | REPT | ITCO | BANS | 50 | UNI | B1105A081 | KPFIST 43.26.58.10.1 | [6 empty] | 2605135.83
40007847 | Anillo proteccion infer, Ref: 43.41.281G | 201020004 | REPT | ITCO | BANS | 240 | UNI | C202B04 | KPFIST 43.41.281G | [6 empty] | 12380049.02
40007848 | Espaciador cable, D: 26mm, L: 240mm | 201020004 | REPT | ITCO | BANS | 30 | UNI | B1105A042 | KPFIST 409.954.013 | [6 empty] | 1015504.4
40007849 | Anillo proteccion, Ref: 43.41.405A | 201020004 | REPT | ITCO | BANS | 67 | UNI | C202B04 | KPFIST 43.41.405A | [6 empty] | 3659002.06
40007850 | Grillete U, D: 16mm, A: 24mm, H: 45mm | 201020004 | REPT | ITCO | BANS | 33 | UNI | B1105B071 | KPFIST 27.04.10 | [6 empty] | 658476.69
40007851 | Grapa suspension, guarda 7 No8, D:9.78mm | 201020004 | REPT | ITCO | BANS | 46 | UNI | B1107A031 | KPFIST 11.17.90A | [6 empty] | 3244048.28
40007853 | Conector bifilar, guarda AW7N8, D: 9.7mm | 201020004 | REPT | ITCO | BANS | 52 | UNI | B1103B023 | KAP:732114, 773412A | [6 empty] | 1738727.52
40007854 | Conector unifilar, guarda 7N8, D:9.78mm | 201020004 | REPT | ITCO | BANS | 44 | UNI | B1103A023 | KPFIST 73.13.06 | [6 empty] | 61658.19
40007856 | Grillete U, D: 16mm, A: 24mm, H: 100mm | 201020004 | REPT | ITCO | BANS | 359 | UNI | C301A02 | KPFIST 27.11.30 | [6 empty] | 17392140.55
40007857 | Empalme, cable guarda AW7N8, DI: 9.78mm | 201020004 | REPT | ITCO | BANS | 137 | UNI | B1103A082 | KPFIST 56.019.100 SAAE JXKAW7X3.26 | [6 empty] | 3852916.28
40007858 | Empalme, cable ACAR 800, DI: 26.11mm | 201020004 | REPT | ITCO | BANS | 111 | UNI | B1105B082 | KP 55.57.275.5 MODR 06F1103041 F1103099 | [6 empty] | 6267587.45
40007859 | Empalme, cable Stilt, DI: 26.31mm | 201020004 | REPT | ITCO | BANS | 146 | UNI | B1105B082 | KPFIST 5556185 | [6 empty] | 12647062.76
40007860 | Camisa, cable ACAR800, D: 26.11mm | 201020004 | REPT | ITCO | BANS | 109 | UNI | B1103B051 | KPFIST 57.57.275 MOSDFER F1106020 | [6 empty] | 2571477.7
40007861 | Camisa, cable STILT, DI: 26.31mm | 201020004 | REPT | ITCO | BANS | 135 | UNI | B1104A022 | KPFIST 57.56.275 | [6 empty] | 3732533.2
40007864 | Varilla blindaje, cable ACAR800,D: 6.4mm | 201020004 | REPT | ITCO | BANS | 55 | JGO | C202B02 | KPFIST 43.62.26.40 | [6 empty] | 13392978.97
40007865 | Varilla blindaje, cable Acero, D: 3mm | 201020004 | REPT | ITCO | BANS | 1 | JGO | B1105A023 | KPFIST 43.62.92.01 | [6 empty] | 24413.44
40007866 | Varilla blindaje, cable Guarda, D: 3.6mm | 201020004 | REPT | ITCO | BANS | 135 | JGO | B1105B083 | KAP:43 62 97.8A | [6 empty] | 1796518.89
40007868 | Grapa Retencion, cable guarda, D: 9.78mm | 201020004 | REPT | ITCO | BANS | 207 | UNI | B1104B031 | KPFIST 73.11.03 | [6 empty] | 3701382.28
40007870 | Conector,PT.Bifilar,Cable:8-12mm | 201020004 | REPT | ITCO | BANS | 17 | UNI | B1103A023 | KPFIST 43.73.63.30 | [6 empty] | 3087725.5
40007878 | Conector grapa, perno D: 16mm, ancho 40 | 201020004 | REPT | ITCO | BANS | 297 | UNI | B1104B031 | KPFIST 43 69 49 D | [6 empty] | 3205724.38
40007885 | Interruptor 3 Polos, NS100N, 85A, MER, | 101040012 | REPT | ITCO | BANS | 13 | UNI | F1106A032 | [7 empty] | 750000
40007887 | Convertidor AUI-FO (Transceiver ST-AUI) | 201020002 | REPT | ITCO | BANS | 2 | UNI | F1105A035 | 33406 | [6 empty] | 578427.04
40007935 | Guardamotor, TEM, GV2 M10, INT.MHMe-2Y | 202080002 | REPT | ITCO | BANS | 4 | UNI | F1106A042 | GV2-M10 | [6 empty] | 3923710.87
40007993 | Aislador Disco, Vidrio, 22000 lb, Ant | 202020001 | REPT | ITCO | BANS | 157 | UNI | C202A04 | [7 empty] | 2594338.85
40007995 | Aislador Disco, Vidrio, 36000 lb, Ant | 202020001 | REPT | ITCO | BANS | 2 | UNI | C202A01 | [7 empty] | 7002072.99
40007997 | Aislador Disco, Vidrio, 50000 lb, Ant | 202020001 | REPT | ITCO | BANS | 14 | UNI | C202A02 | [7 empty] | 17352742.92
40008002 | Aislador Disco, Porcelana, 36000 lb, Ant | 202020001 | REPT | ITCO | BANS | 227 | UNI | C202A01 | [7 empty] | 291265494.88
40008004 | Aislador Disco, Porcelana, 50000 lb, Ant | 202020001 | REPT | ITCO | BANS | 2 | UNI | C202A01 | [7 empty] | 109984961.58
40008018 | Rele Aux, ESC, RE 3000, 48-66 Vcc, | 101020011 | REPT | ITCO | BANS | 1 | UNI | F1101A048 | RE 3000 48-66VCC | [6 empty] | 1245047.04
40008036 | Conector Corriente 20 A, ABB, RTXK, | 101020011 | REPT | ITCO | BANS | 18 | UNI | F1101A048 | RK 924 0085 | [6 empty] | 320000
40008041 | Modulo Prot. 87B DIFB, GEC, DTC 3000, | 101020011 | REPT | ITCO | BANS | 2 | UNI | F1103B013 | DTC 3000 | [6 empty] | 40337970
40008055 | Resistencia Calefaccion, 110-240V, 50W, | 201030002 | REPT | ITCO | BANS | 6 | UNI | F1104A021 | [7 empty] | 3155807.28
40008066 | Motor, ventilador, 208/440/500V, 50/60Hz | 202080005 | REPT | ITCO | BANS | 1 | UNI | B1203B081 | [7 empty] | 1380000
40008086 | Rele Temp, MTI, CACL-ET, 125V, | 101020011 | REPT | ITCO | BANS | 2 | UNI | F1106A041 | [7 empty] | 408153.26
40008087 | Rele Aux, SPI, 259 29 CL, 127 Vca, | 101020011 | REPT | ITCO | BANS | 6 | UNI | F1106A041 | [7 empty] | 76865.65
40008100 | Rotula eslabon, D: 20mm, L: 160mm | 201020004 | REPT | ITCO | BANS | 16 | UNI | B1104A032 | SAAE BSOC 16 | [6 empty] | 1088000
40008101 | Conector grapa, perno D: 18mm, ancho 18 | 201020004 | REPT | ITCO | BANS | 8 | UNI | B1104A022 | SAAE COU 70 | [6 empty] | 1522850.39
40008103 | Extension horquilla ojo, L: 200mm | 201020004 | REPT | ITCO | BANS | 11 | UNI | B1104A072 | SAAE:0646RL 12-200, SAAE1745, | [6 empty] | 1953843.15
40008104 | Extension ojo platina, L: 300mm | 201020004 | REPT | ITCO | BANS | 5 | UNI | B1103A022 | SAAE CD 20-300 | [6 empty] | 673921.28
40008107 | Electrodo, varilla D: 20 mm, L: 500 mm | 201020004 | REPT | ITCO | BANS | 4 | UNI | B1105A083 | E20 500 D 40 | [6 empty] | 3329962.77
40008108 | Grapa Retencion, cable Bluejay, D: 34.5m | 201020004 | REPT | ITCO | BANS | 18 | UNI | B1105A072 | SAAE.3797 | [6 empty] | 38249542.95
40008109 | Grapa Retencion, cable Greeley,D:28.14mm | 201020004 | REPT | ITCO | BANS | 30 | UNI | B1103B033 | SAAE 14-98 3 AO 30 PL 315, T222GK GREELE | [6 empty] | 1057986.18
40008186 | Ojo bola, D: 20mm, L: 110mm | 201020004 | REPT | ITCO | BANS | 125 | UNI | B1106A071 | SAAE OTC 16 | [6 empty] | 14883292.04
40008210 | Tarjeta DEA, 6NG4238-2PS11, RTU, SMS, | 201020002 | REPT | ITCO | BANS | 2 | UNI | F1105A013 | 6NG4238-2PS11 | [6 empty] | 47218022
40008211 | Tarjeta BAG, C71458-A6321-A1, RTU, SMS, | 201020002 | REPT | ITCO | BANS | 1 | UNI | F1105A013 | [7 empty] | 23609011
40008212 | Tarjeta PTB, 6NG4216-2PS02, RTU, SMS, | 201020002 | REPT | ITCO | BANS | 2 | UNI | F1105A013 | [7 empty] | 47218022
40008245 | Grapa suspension, Darien, D: 16-24mm | 201020004 | REPT | ITCO | BANS | 100 | UNI | B1104A041 | SADE GSP 93/100 | [6 empty] | 17095404.03
40008274 | Grapa suspension, cable, D: 36-47mm | 201020004 | REPT | ITCO | BANS | 16 | UNI | B1105A052 | 147-007, SAAE ST36-47AL | [6 empty] | 3279780
40008298 | Rele Aux, SPI, 259 219 TEE1, 127Vca | 101020011 | REPT | ITCO | BANS | 15 | UNI | F1104B022 | 259 219 TEE1 | [6 empty] | 272000
40008304 | Tensor, horquilla ojo, D: 20mm, L: 635mm | 201020004 | REPT | ITCO | BANS | 1 | UNI | B1103A073 | SAAE TL 24 CT | [6 empty] | 1157603.33
40008372 | Modulo PCM, ABB, G3HM, Fibra Optica, | 101020011 | REPT | ITCO | BANS | 1 | UNI | F1105A025 | HENF 331048 R5 | [6 empty] | 2569455
40008375 | Modulo ALARM, ABB, G3HE, Fibra Optica, | 101020011 | REPT | ITCO | BANS | 2 | UNI | F1105A015 | HENF 327998 R3 | [6 empty] | 3425940
40008376 | Modulo DSP, ABB, G3HP, Fibra Optica, | 101020011 | REPT | ITCO | BANS | 2 | UNI | F1105A025 | HENF 331132 R21 | [6 empty] | 3425940
40008384 | Cable Conector, ABB, V9LF, HENF 331004R3 | 101020011 | REPT | ITCO | BANS | 2 | UNI | F1104A012 | HENF 331004 R3 | [6 empty] | 2569455
40008385 | Cable Conector, ABB, V9LE, HENF 327962R3 | 101020011 | REPT | ITCO | BANS | 2 | UNI | F1104A011 | HENF 327962 R3 | [6 empty] | 2569455
40008386 | Aislador Polimerico, 36000lb, L: 2680mm | 202020001 | REPT | ITCO | BANS | 2 | UNI | C202B03 | LINEA CERRO- URRA II - 230KV | [6 empty] | 20123478.46
40008393 | Grapa suspension, ACAR 1000, D: 29.2mm | 201020004 | REPT | ITCO | BANS | 26 | UNI | B1105A051 | KPFIST 10.47.10.20 | [6 empty] | 4775760
40008398 | Grapa Retencion,cable ACAR 1000,D:29.2mm | 201020004 | REPT | ITCO | BANS | 46 | UNI | B1105A041 | SAAE 40-96.05.5 SAAE 28-96 KP:505880055 | [6 empty] | 9730689.5
40008401 | Extension horquilla eslabon, L: 300mm | 201020004 | REPT | ITCO | BANS | 31 | UNI | B1104B032 | KPFIST 26.11.10A | [6 empty] | 546480
40008418 | Shunt Corriente, 200 A, 60 mV, Cl 0.5, | 201020002 | REPT | ITCO | BANS | 2 | UNI | B1203B022 | [7 empty] | 84110
40008419 | Shunt corriente, 40 A, 60 mV, Cl 0.5, | 201020002 | REPT | ITCO | BANS | 3 | UNI | B1203B022 | [7 empty] | 126165
40008420 | Shunt corriente, 100 A, 60 mV, Cl 0.5, | 201020002 | REPT | ITCO | BANS | 6 | UNI | B1203B022 | [7 empty] | 252330
40008480 | Conversor DC-DC, NOK, 913350-12FI, PCL22 | 101020011 | REPT | ITCO | BANS | 1 | UNI | F1103B021 | [7 empty] | 800000
40008481 | Conversor DC-DC, NOK, 913350-24FI, PCL22 | 101020011 | REPT | ITCO | BANS | 1 | UNI | F1103B021 | SR913350-24FI | [6 empty] | 800000
40008483 | Conversor DC-DC, NOK, 913360-12FI, PCL22 | 101020011 | REPT | ITCO | BANS | 1 | UNI | F1103B021 | [7 empty] | 800000
40008486 | Diodo, 1N4153, NOK, 100mA, 75V, PCL-22 | 201030002 | REPT | ITCO | BANS | 2 | UNI | F1104A022 | [7 empty] | 700000
40008487 | Diodo, BYW56, NOK, 1A, 600V, PCL-22 | 201030002 | REPT | ITCO | BANS | 2 | UNI | F1104A022 | [7 empty] | 620000
40008489 | Rele Aux, NOK, 4001-024AD-1C-4, PCL-22 | 101020011 | REPT | ITCO | BANS | 1 | UNI | F1104A022 | 4001-024AD-1C-4 | [6 empty] | 1500000
40008490 | Rele Aux, NOK, RP421012, PCL-22 | 101020011 | REPT | ITCO | BANS | 1 | UNI | F1104A022 | [7 empty] | 1500000
40008500 | Tarjeta unidad disparo, NOK, 3RS05B | 101020011 | REPT | ITCO | BANS | 1 | UNI | F1104A021 | [7 empty] | 500000
40008504 | Tarjeta supresor transitorio,NOK, 3TS06E | 101020011 | REPT | ITCO | BANS | 1 | UNI | F1104A021 | [7 empty] | 500000
40021746 | Pos 501 ; T norm-AA | 202010002 | REPT | ITCO | LANS | 1 | UNI | P208A01 | [7 empty] | 91219.31
40021752 | Pos 506 ; T norm-AA | 202010002 | REPT | ITCO | LANS | 2 | UNI | P208A01 | [7 empty] | 22996.88
40021757 | Pos 510 ; T norm-AA | 202010002 | REPT | ITCO | LANS | 7 | UNI | P208A01 | [7 empty] | 83419.77
40021759 | Pos 512 D; T norm-AA | 202010002 | REPT | ITCO | LANS | 2 | UNI | P208A01 | [7 empty] | 44714.26
40021762 | Pos 520 ; T norm-AA | 202010002 | REPT | ITCO | LANS | 8 | UNI | P208A01 | [7 empty] | 109939.36
40021763 | Pos 521 ; T norm-AA | 202010002 | REPT | ITCO | LANS | 3 | UNI | P208A01 | [7 empty] | 76133.19
40021764 | Pos 522 ; T norm-AA | 202010002 | REPT | ITCO | LANS | 8 | UNI | P208A01 | [7 empty] | 341395.52
40021765 | Pos 523 ; T norm-AA | 202010002 | REPT | ITCO | LANS | 4 | UNI | P208A01 | [7 empty] | 31378.16
40021905 | Pos 810 ; T norm-AA | 202010002 | REPT | ITCO | LANS | 2 | UNI | P208A01 | [7 empty] | 1543.86
40022050 | Pos 152H, T norm-A, cab II, L | 202010002 | REPT | ITCO | LANS | 2 | UNI | P207A01 | [7 empty] | 638819.34
40022081 | Pos 182, T norm-A, Cab. II P | 202010002 | REPT | ITCO | LANS | 8 | UNI | P207A01 | [7 empty] | 543664.04
40022164 | Pos 343, T norm-A, cab II, L | 202010002 | REPT | ITCO | LANS | 8 | UNI | P207A01 | [7 empty] | 39830.88
40022167 | Pos 346, T norm-A, cab II, L | 202010002 | REPT | ITCO | LANS | 8 | UNI | P207A01 | [7 empty] | 54028.16
40022173 | Pos 360, T norm-A, cab II, P | 202010002 | REPT | ITCO | LANS | 8 | UNI | P207A01 | [7 empty] | 31396.32
40022174 | Pos 361, T norm-A, Cab. II, P | 202010002 | REPT | ITCO | LANS | 4 | UNI | P207A01 | [7 empty] | 20687.88
40022175 | Pos 362, T norm-A, Cab. II, P | 202010002 | REPT | ITCO | LANS | 8 | UNI | P207A01 | [7 empty] | 203739.52
40022176 | Pos 363, T norm-A, cab II, P | 202010002 | REPT | ITCO | LANS | 4 | UNI | P207A01 | [7 empty] | 18345.68
40022370 | Pos 700 H; T norm-A | 202010002 | REPT | ITCO | LANS | 4 | UNI | P207A01 | [7 empty] | 204497.36
40022379 | Pos 709 ; T norm-A | 202010002 | REPT | ITCO | LANS | 16 | UNI | P207A01 | [7 empty] | 71964.52
40022387 | Pos 725 ; T norm-A | 202010002 | REPT | ITCO | LANS | 8 | UNI | P207A01 | [7 empty] | 38368
40022388 | Pos 740 H; T norm-A | 202010002 | REPT | ITCO | LANS | 4 | UNI | P207A01 | [7 empty] | 164384
40022389 | Pos 741 H; T norm-A | 202010002 | REPT | ITCO | LANS | 4 | UNI | P207A01 | [7 empty] | 157080
40022390 | Pos 742 H; T norm-A | 202010002 | REPT | ITCO | LANS | 4 | UNI | P207A01 | [7 empty] | 13600
40022391 | Pos 743 H; T norm-A | 202010002 | REPT | ITCO | LANS | 4 | UNI | P207A01 | [7 empty] | 14296
40022392 | Pos 744 ; T norm-A | 202010002 | REPT | ITCO | LANS | 4 | UNI | P207A01 | [7 empty] | 17760
40022393 | Pos 745 ; T norm-A | 202010002 | REPT | ITCO | LANS | 4 | UNI | P207A01 | [7 empty] | 17760
40022394 | Pos 746 H; T norm-A | 202010002 | REPT | ITCO | LANS | 48 | UNI | P207A01 | [7 empty] | 82944
40022396 | Pos 748 ; T norm-A | 202010002 | REPT | ITCO | LANS | 4 | UNI | P207A01 | [7 empty] | 1776
40022397 | Pos 749 ; T norm-A | 202010002 | REPT | ITCO | LANS | 4 | UNI | P207A01 | [7 empty] | 2912
40022398 | Pos 750 ; T norm-A | 202010002 | REPT | ITCO | LANS | 4 | UNI | P207A01 | [7 empty] | 1856
40022399 | Pos 751 ; T norm-A | 202010002 | REPT | ITCO | LANS | 4 | UNI | P207A01 | [7 empty] | 2776
40024138 | Modulo MM4 SIMADYM, 6DD1611-0AG0, SVC | 201020002 | REPT | ITCO | BANS | 2 | UNI | F1103B034 | 6DD1611-0AG0 | [6 empty] | 28574183.17
40024142 | Modulo EA12 SIMADYN, 6DD1642-OBC0, SVC | 201020002 | REPT | ITCO | BANS | 2 | UNI | F1103B024 | 6DD1642-OBC0 | [6 empty] | 23552864.31
40024143 | Modulo EP31 SIMADYN, 6DD1645-OAE1, SVC | 201020002 | REPT | ITCO | BANS | 1 | UNI | F1104B035 | 6DD1645-OAE1 | [6 empty] | 149214599.38
40024146 | Modulo MS5 SIMADYN, 6DD1610-0AH0, SVC | 201020002 | REPT | ITCO | BANS | 4 | UNI | F1101A047 | 6DD1610-0AH0 | [6 empty] | 9849522.49
40024151 | Conversor DC-DC, C 254-H-L-R-162, SVC | 201020002 | REPT | ITCO | BANS | 1 | UNI | F1103B025 | [7 empty] | 5318052.37
40024292 | Interruptor 1 Polo, C60N, C3, 3A, MER | 201030002 | REPT | ITCO | BANS | 12 | UNI | F1106A033 | 24397 | [6 empty] | 982581.45
40024302 | Conector, BNC, Ref:68175, ANP. | 202050001 | REPT | ITCO | BANS | 197 | UNI | F1104B021 | [7 empty] | 683048.25
40024304 | Puente candado, Ref:350052310Z1, CMP | 202050001 | REPT | ITCO | BANS | 1250 | UNI | B1206B012 | [7 empty] | 18891565.24
40024307 | Conector hembra, V23612-AB11-G24, SMS | 202050001 | REPT | ITCO | BANS | 1669 | UNI | B1203B042 | [7 empty] | 18020090.3
40024322 | Patch Cord F.O., FCPC-LSA, 25m, SMS, | 202090002 | REPT | ITCO | BANS | 15 | UNI | F1104B014 | V46981-S1007-A250 | [6 empty] | 5250000
40024431 | Terminal puente, cable ACAR 1000, D:30mm | 201020004 | REPT | ITCO | BANS | 46 | UNI | B1104B031 | KPFIST 51.58.305.5 | [6 empty] | 5160613.3
40024478 | Audio Pax, HENF 318980, Fox 6 Plus, ABB, | 202090002 | REPT | ITCO | BANS | 2 | UNI | F1105A012 | HENF 318980 | [6 empty] | 225080
40024479 | Dig Prot,HENF318971, Fox 6Plus, ABB | 202090002 | REPT | ITCO | BANS | 2 | UNI | F1105A012 | [7 empty] | 43720
40024480 | Terminal Opt., HENF331279, Fox 6Plus,ABB | 202090002 | REPT | ITCO | BANS | 2 | UNI | F1105A012 | [7 empty] | 318240
40024483 | Pay Subscriber, HENF318983,Foy 6Plus,ABB | 202090002 | REPT | ITCO | BANS | 4 | UNI | F1105A013 | [7 empty] | 1142640
40024494 | Circuito final PLC, S22627B3,VDZ,SMS | 302030002 | REPT | ITCO | BANS | 2 | UNI | F1105A025 | [7 empty] | 119600
40033215 | Pos 9; T norm-A; Cab III | 202010002 | REPT | ITCO | LANS | 4 | UNI | P207A01 | [7 empty] | 43606
40033218 | Pos 12, T norm-A, L, Cab III | 202010002 | REPT | ITCO | LANS | 2 | UNI | P207A01 | [7 empty] | 30014.5
40033219 | Pos 13; T norm-A; Cab III | 202010002 | REPT | ITCO | LANS | 1 | UNI | P207A01 | [7 empty] | 7018
40033228 | pos 18; T norm-A; Cab III | 202010002 | REPT | ITCO | LANS | 4 | UNI | P207A01 | [7 empty] | 56848
40033230 | pos 19A; T norm-A; Cab III | 202010002 | REPT | ITCO | LANS | 2 | UNI | P207A01 | [7 empty] | 19014.92
40033237 | Pos 24, T norm-A, Cab III, L | 202010002 | REPT | ITCO | LANS | 2 | UNI | P207A01 | [7 empty] | 20548
40033242 | Pos 27, T norm-A, Cab III, L | 202010002 | REPT | ITCO | LANS | 6 | UNI | P207A01 | [7 empty] | 51338.22
40033243 | Pos 27A; T norm-A; Cab III | 202010002 | REPT | ITCO | LANS | 6 | UNI | P207A01 | [7 empty] | 42636
40033244 | Pos 28, T norm-A, Cab III, L | 202010002 | REPT | ITCO | LANS | 3 | UNI | P207A01 | [7 empty] | 34271.54
40033247 | Pos 30; T norm-A; Cab III | 202010002 | REPT | ITCO | LANS | 2 | UNI | P207A01 | [7 empty] | 31599.06
40033249 | Pos 32; T norm-A; Cab III | 202010002 | REPT | ITCO | LANS | 4 | UNI | P207A01 | [7 empty] | 7274.24
40033251 | Pos 34D; T norm-A; Cab III | 202010002 | REPT | ITCO | LANS | 1 | UNI | P207A01 | [7 empty] | 6210.86
40033252 | Pos 34Z; T norm-A; Cab III | 202010002 | REPT | ITCO | LANS | 1 | UNI | P207A01 | [7 empty] | 3410
40033257 | Pos 37; T norm-A; Cab III | 202010002 | REPT | ITCO | LANS | 8 | UNI | P207A01 | [7 empty] | 35440.09
40033258 | Pos 38; T norm-A; Cab III | 202010002 | REPT | ITCO | LANS | 4 | UNI | P207A01 | [7 empty] | 44419.59
40033259 | Pos 39; T norm-A; Cab III | 202010002 | REPT | ITCO | LANS | 2 | UNI | P207A01 | [7 empty] | 26209.08
40033260 | Pos 50D, T norm-A, Cab III, P | 202010002 | REPT | ITCO | LANS | 2 | UNI | P207A01 | [7 empty] | 36726.93
40033261 | Pos 50Z, T norm-A, Cab III, P | 202010002 | REPT | ITCO | LANS | 2 | UNI | P207A01 | [7 empty] | 35913.57
40033262 | Pos 51D, T norm-A, Cab III, P | 202010002 | REPT | ITCO | LANS | 2 | UNI | P207A01 | [7 empty] | 30360
40033263 | Pos 51Z; T norm-A; Cab III | 202010002 | REPT | ITCO | LANS | 2 | UNI | P207A01 | [7 empty] | 30360
40033264 | Pos 52; T norm-A; Cab III | 202010002 | REPT | ITCO | LANS | 2 | UNI | P207A01 | [7 empty] | 7172
40033265 | Pos 53; T norm-A; Cab III | 202010002 | REPT | ITCO | LANS | 8 | UNI | P207A01 | [7 empty] | 21403.02
40033266 | Pos 54D, T norm-A, Cab III, P | 202010002 | REPT | ITCO | LANS | 4 | UNI | P207A01 | [7 empty] | 47381.93
40033267 | Pos 54Z, T norm-A, Cab III, P | 202010002 | REPT | ITCO | LANS | 4 | UNI | P207A01 | [7 empty] | 46803.85
40033268 | Pos 55; T norm-A; Cab III | 202010002 | REPT | ITCO | LANS | 4 | UNI | P207A01 | [7 empty] | 29217.68
40033270 | Pos 57, T norm-A, Cab III, P | 202010002 | REPT | ITCO | LANS | 8 | UNI | P207A01 | [7 empty] | 22331.01
40033271 | Pos 58; T norm-A; Cab III | 202010002 | REPT | ITCO | LANS | 16 | UNI | P207A01 | [7 empty] | 44198.74
40033272 | Pos 59; T norm-A; Cab III | 202010002 | REPT | ITCO | LANS | 8 | UNI | P207A01 | [7 empty] | 10163.27
40033273 | Pos 60, T norm-A, Cab III, P | 202010002 | REPT | ITCO | LANS | 8 | UNI | P207A01 | [7 empty] | 23512.71
40033274 | Pos 61, T norm-A, Cab III, P | 202010002 | REPT | ITCO | LANS | 4 | UNI | P207A01 | [7 empty] | 26209.29
40033275 | Pos 62; T norm-A; Cab III | 202010002 | REPT | ITCO | LANS | 4 | UNI | P207A01 | [7 empty] | 11352
40033276 | Pos 63; T norm-A; Cab III | 202010002 | REPT | ITCO | LANS | 4 | UNI | P207A01 | [7 empty] | 7744
40033277 | Pos 64; T norm-A; Cab III | 202010002 | REPT | ITCO | LANS | 2 | UNI | P207A01 | [7 empty] | 52757.04
40033278 | Pos 65; T norm-A; Cab III | 202010002 | REPT | ITCO | LANS | 2 | UNI | P207A01 | [7 empty] | 10868
40033279 | Pos 66; T norm-A; Cab III | 202010002 | REPT | ITCO | LANS | 2 | UNI | P207A01 | [7 empty] | 7348
40033280 | Pos 67; T norm-A; Cab III | 202010002 | REPT | ITCO | LANS | 4 | UNI | P207A01 | [7 empty] | 69729.39
40033281 | Pos 68; T norm-A; Cab III | 202010002 | REPT | ITCO | LANS | 2 | UNI | P207A01 | [7 empty] | 20558.88
40033282 | Pos 69; T norm-A; Cab III | 202010002 | REPT | ITCO | LANS | 4 | UNI | P207A01 | [7 empty] | 14256
40033283 | Pos 70; T norm-A; Cab III | 202010002 | REPT | ITCO | LANS | 1 | UNI | P207A01 | [7 empty] | 40266.2
40033284 | Pos 71; T norm-A; Cab III | 202010002 | REPT | ITCO | LANS | 4 | UNI | P207A01 | [7 empty] | 21974
40033285 | Pos 99DH; T norm-A; Cab III | 202010002 | REPT | ITCO | LANS | 2 | UNI | P207A01 | [7 empty] | 5364.5
40033286 | Pos 99ZH, T norm-A; Cab III | 202010002 | REPT | ITCO | LANS | 2 | UNI | P207A01 | [7 empty] | 5251.07
40033289 | Pos 101H; T norm-A; Cab III | 202010002 | REPT | ITCO | LANS | 1 | UNI | P207A01 | [7 empty] | 68970
40033290 | Pos 102H; T norm-A; Cab III | 202010002 | REPT | ITCO | LANS | 1 | UNI | P207A01 | [7 empty] | 68970
40033293 | Pos 105; T norm-A; Cab III | 202010002 | REPT | ITCO | LANS | 12 | UNI | P207A01 | [7 empty] | 2711.03
40033296 | Pos 107; T norm-A; Cab III | 202010002 | REPT | ITCO | LANS | 10 | UNI | P207A01 | [7 empty] | 47197.93
40033300 | Pos 109; T norm-A; Cab III | 202010002 | REPT | ITCO | LANS | 11 | UNI | P207A01 | [7 empty] | 27102.02
40033302 | Pos 110; T norm-A; Cab III | 202010002 | REPT | ITCO | LANS | 12 | UNI | P207A01 | [7 empty] | 29536.9
40033303 | Pos 114D, T norm-A, Cab III, P | 202010002 | REPT | ITCO | LANS | 12 | UNI | P207A01 | [7 empty] | 153722.3
40033304 | Pos 114Z, T norm-A, Cab III, P | 202010002 | REPT | ITCO | LANS | 12 | UNI | P207A01 | [7 empty] | 147147.7
40033320 | Pos 133, T norm-A, Cab III, L | 202010002 | REPT | ITCO | LANS | 1 | UNI | P207A01 | [7 empty] | 3269.69
40033326 | Pos 139; T norm-A; Cab III | 202010002 | REPT | ITCO | LANS | 2 | UNI | P207A01 | [7 empty] | 4026.46
40033329 | Pos 145D, T norm-A, Cab III, P | 202010002 | REPT | ITCO | LANS | 2 | UNI | P207A01 | [7 empty] | 23745.6
40033330 | Pos 145Z, T norm-A, Cab III, P | 202010002 | REPT | ITCO | LANS | 2 | UNI | P207A01 | [7 empty] | 23844.92
40033331 | Pos 146; T norm-A; Cab III | 202010002 | REPT | ITCO | LANS | 2 | UNI | P207A01 | [7 empty] | 22538.13
40033335 | Pos 4H; T norm-AA; Cab III | 202010002 | REPT | ITCO | LANS | 2 | UNI | P208A01 | [7 empty] | 20768
40033337 | Pos 6H; T norm-AA; Cab III | 202010002 | REPT | ITCO | LANS | 2 | UNI | P208A01 | [7 empty] | 30096
40033338 | Pos 7; T norm-AA; Cab III | 202010002 | REPT | ITCO | LANS | 2 | UNI | P208A01 | [7 empty] | 14036
40033339 | Pos 7A; T norm-AA; Cab III | 202010002 | REPT | ITCO | LANS | 2 | UNI | P208A01 | [7 empty] | 14036
40033350 | Pos 15D; T norm-AA; Cab III | 202010002 | REPT | ITCO | LANS | 1 | UNI | P208A01 | [7 empty] | 3410
40033351 | Pos 15Z; T norm-AA; Cab III | 202010002 | REPT | ITCO | LANS | 1 | UNI | P208A01 | [7 empty] | 3410
40033354 | Pos 17D; T norm-AA; Cab III | 202010002 | REPT | ITCO | LANS | 3 | UNI | P208A01 | [7 empty] | 10230
40033355 | Pos 17Z; T norm-AA; Cab III | 202010002 | REPT | ITCO | LANS | 3 | UNI | P208A01 | [7 empty] | 10972.77
40033356 | Pos 18; T norm-AA; Cab III | 202010002 | REPT | ITCO | LANS | 8 | UNI | P208A01 | [7 empty] | 55059.84
40033357 | Pos 30D; T norm-AA; Cab III | 202010002 | REPT | ITCO | LANS | 2 | UNI | P208A01 | [7 empty] | 33880
40033358 | Pos 30Z; T norm-AA; Cab III | 202010002 | REPT | ITCO | LANS | 2 | UNI | P208A01 | [7 empty] | 33880
40033359 | Pos 31D; T norm-AA; Cab III | 202010002 | REPT | ITCO | LANS | 2 | UNI | P208A01 | [7 empty] | 28644
40033360 | Pos 31Z; T norm-AA; Cab III | 202010002 | REPT | ITCO | LANS | 2 | UNI | P208A01 | [7 empty] | 28644
40033361 | Pos 32; T norm-AA; Cab III | 202010002 | REPT | ITCO | LANS | 1 | UNI | P208A01 | [7 empty] | 5918
40033362 | Pos 33; T norm-AA; Cab III | 202010002 | REPT | ITCO | LANS | 4 | UNI | P208A01 | [7 empty] | 10824
40033363 | Pos 34; T norm-AA; Cab III | 202010002 | REPT | ITCO | LANS | 15 | UNI | P208A01 | [7 empty] | 54126.26
40033364 | Pos 35; T norm-AA; Cab III | 202010002 | REPT | ITCO | LANS | 8 | UNI | P208A01 | [7 empty] | 20768
40033365 | Pos 36; T norm-AA; Cab III | 202010002 | REPT | ITCO | LANS | 7 | UNI | P208A01 | [7 empty] | 1431
40033366 | Pos 37; T norm-AA; Cab III | 202010002 | REPT | ITCO | LANS | 4 | UNI | P208A01 | [7 empty] | 16280
40033367 | Pos 38; T norm-AA; Cab III | 202010002 | REPT | ITCO | LANS | 2 | UNI | P208A01 | [7 empty] | 4620
40033368 | Pos 39; T norm-AA; Cab III | 202010002 | REPT | ITCO | LANS | 4 | UNI | P208A01 | [7 empty] | 12584
40033369 | Pos 40; T norm-AA; Cab III | 202010002 | REPT | ITCO | LANS | 4 | UNI | P208A01 | [7 empty] | 15191.2
40033370 | Pos 41; T norm-AA; Cab III | 202010002 | REPT | ITCO | LANS | 4 | UNI | P208A01 | [7 empty] | 34188
40033371 | Pos 50H; T norm-AA; Cab III | 202010002 | REPT | ITCO | LANS | 1 | UNI | P208A01 | [7 empty] | 91203.55
40033372 | Pos 51H; T norm-AA; Cab III | 202010002 | REPT | ITCO | LANS | 1 | UNI | P208A01 | [7 empty] | 91203.55
40033375 | Pos 53; T norm-AA; Cab III | 202010002 | REPT | ITCO | LANS | 4 | UNI | P208A01 | [7 empty] | 18920
40033377 | Pos 55; T norm-AA; Cab III | 202010002 | REPT | ITCO | LANS | 12 | UNI | P208A01 | [7 empty] | 44880
40033379 | Pos 57; T norm-AA; Cab III | 202010002 | REPT | ITCO | LANS | 6 | UNI | P208A01 | [7 empty] | 28116
40033381 | Pos 59; T norm-AA; Cab III | 202010002 | REPT | ITCO | LANS | 6 | UNI | P208A01 | [7 empty] | 12540
40033382 | Pos 60; T norm-AA; Cab III | 202010002 | REPT | ITCO | LANS | 2 | UNI | P208A01 | [7 empty] | 4752
40033383 | Pos 61D; T norm-AA; Cab III | 202010002 | REPT | ITCO | LANS | 2 | UNI | P208A01 | [7 empty] | 4840
40033384 | Pos 61Z; T norm-AA; Cab III | 202010002 | REPT | ITCO | LANS | 2 | UNI | P208A01 | [7 empty] | 4840
40033385 | Pos 62; T norm-AA; Cab III | 202010002 | REPT | ITCO | LANS | 2 | UNI | P208A01 | [7 empty] | 7284.03
40033386 | Pos 70D; T norm-AA; Cab III | 202010002 | REPT | ITCO | LANS | 6 | UNI | P208A01 | [7 empty] | 72072
40033387 | Pos 70Z; T norm-AA; Cab III | 202010002 | REPT | ITCO | LANS | 6 | UNI | P208A01 | [7 empty] | 72072
40033390 | Pos 92H; T norm-AA; Cab III | 202010002 | REPT | ITCO | LANS | 4 | UNI | P208A01 | [7 empty] | 34584
40033395 | Pos 96H; T norm-AA; Cab III | 202010002 | REPT | ITCO | LANS | 3 | UNI | P208A01 | [7 empty] | 33660
40033398 | Pos 98H; T norm-AA; Cab III | 202010002 | REPT | ITCO | LANS | 2 | UNI | P208A01 | [7 empty] | 28424
40033399 | Pos 99; T norm-AA; Cab III | 202010002 | REPT | ITCO | LANS | 2 | UNI | P208A01 | [7 empty] | 16148
40033400 | Pos 99A; T norm-AA; Cab III | 202010002 | REPT | ITCO | LANS | 2 | UNI | P208A01 | [7 empty] | 16148
40033409 | Pos 104H; T norm-AA; Cab III | 202010002 | REPT | ITCO | LANS | 2 | UNI | P208A01 | [7 empty] | 28424
40033410 | Pos 105; T norm-AA; Cab III | 202010002 | REPT | ITCO | LANS | 2 | UNI | P208A01 | [7 empty] | 14212
40033411 | Pos 105A; T norm-AA; Cab III | 202010002 | REPT | ITCO | LANS | 2 | UNI | P208A01 | [7 empty] | 14212
40033412 | Pos 106; T norm-AA; Cab III | 202010002 | REPT | ITCO | LANS | 2 | UNI | P208A01 | [7 empty] | 22484
40033413 | Pos 107; T norm-AA; Cab III | 202010002 | REPT | ITCO | LANS | 2 | UNI | P208A01 | [7 empty] | 14212
40033425 | Pos 114H; T norm-AA; Cab III | 202010002 | REPT | ITCO | LANS | 4 | UNI | P208A01 | [7 empty] | 56320
40033426 | Pos 115; T norm-AA; Cab III | 202010002 | REPT | ITCO | LANS | 1 | UNI | P208A01 | [7 empty] | 9812
40033428 | Pos 117; T norm-AA; Cab III | 202010002 | REPT | ITCO | LANS | 3 | UNI | P208A01 | [7 empty] | 4818
40033431 | Pos 119; T norm-AA; Cab III | 202010002 | REPT | ITCO | LANS | 4 | UNI | P208A01 | [7 empty] | 28424
40033432 | Pos 125D; T norm-AA; Cab III | 202010002 | REPT | ITCO | LANS | 2 | UNI | P208A01 | [7 empty] | 22660
40033433 | Pos 125Z; T norm-AA; Cab III | 202010002 | REPT | ITCO | LANS | 2 | UNI | P208A01 | [7 empty] | 22660
40033434 | Pos 126; T norm-AA; Cab III | 202010002 | REPT | ITCO | LANS | 4 | UNI | P208A01 | [7 empty] | 28072
40033435 | Pos 127; T norm-AA; Cab III | 202010002 | REPT | ITCO | LANS | 2 | UNI | P208A01 | [7 empty] | 11924
40033436 | Pos 128; T norm-AA; Cab III | 202010002 | REPT | ITCO | LANS | 4 | UNI | P208A01 | [7 empty] | 11000
40033437 | Pos 129; T norm-AA; Cab III | 202010002 | REPT | ITCO | LANS | 8 | UNI | P208A01 | [7 empty] | 22825.44
40033438 | Pos 130; T norm-AA; Cab III | 202010002 | REPT | ITCO | LANS | 8 | UNI | P208A01 | [7 empty] | 25520
40033439 | Pos 131D; T norm-AA; Cab III | 202010002 | REPT | ITCO | LANS | 2 | UNI | P208A01 | [7 empty] | 30202.76
40033440 | Pos 131Z; T norm-AA; Cab III | 202010002 | REPT | ITCO | LANS | 2 | UNI | P208A01 | [7 empty] | 30202.76
40033441 | Pos 132; T norm-AA; Cab III | 202010002 | REPT | ITCO | LANS | 4 | UNI | P208A01 | [7 empty] | 11000
40033442 | Pos 133; T norm-AA; Cab III | 202010002 | REPT | ITCO | LANS | 1 | UNI | P208A01 | [7 empty] | 9504
40033443 | Pos 134; T norm-AA; Cab III | 202010002 | REPT | ITCO | LANS | 2 | UNI | P208A01 | [7 empty] | 12056
40033444 | Pos 135; T norm-AA; Cab III | 202010002 | REPT | ITCO | LANS | 4 | UNI | P208A01 | [7 empty] | 11616
40033445 | Pos 136; T norm-AA; Cab III | 202010002 | REPT | ITCO | LANS | 1 | UNI | P208A01 | [7 empty] | 9086
40033446 | Pos 137; T norm-AA; Cab III | 202010002 | REPT | ITCO | LANS | 4 | UNI | P208A01 | [7 empty] | 10384
40033448 | Pos 146H; T norm-AA; Cab III | 202010002 | REPT | ITCO | LANS | 1 | UNI | P208A01 | [7 empty] | 88039.94
40033454 | Pos 151H; T norm-AA; Cab III | 202010002 | REPT | ITCO | LANS | 1 | UNI | P208A01 | [7 empty] | 69542
40033464 | Pos 162; T norm-AA; Cab III | 202010002 | REPT | ITCO | LANS | 2 | UNI | P208A01 | [7 empty] | 4590.67
40033467 | Pos 165; T norm-AA; Cab III | 202010002 | REPT | ITCO | LANS | 4 | UNI | P208A01 | [7 empty] | 15048
40033468 | Pos 166; T norm-AA; Cab III | 202010002 | REPT | ITCO | LANS | 4 | UNI | P208A01 | [7 empty] | 12672
40033470 | Pos 168; T norm-AA; Cab III | 202010002 | REPT | ITCO | LANS | 2 | UNI | P208A01 | [7 empty] | 8976
40033472 | Pos 170; T norm-AA; Cab III | 202010002 | REPT | ITCO | LANS | 2 | UNI | P208A01 | [7 empty] | 3784
40033473 | Pos 171; T norm-AA; Cab III | 202010002 | REPT | ITCO | LANS | 1 | UNI | P208A01 | [7 empty] | 2299
40033474 | Pos 175; T norm-AA; Cab III | 202010002 | REPT | ITCO | LANS | 2 | UNI | P208A01 | [7 empty] | 21340
40033475 | Pos 176D; T norm-AA; Cab III | 202010002 | REPT | ITCO | LANS | 2 | UNI | P208A01 | [7 empty] | 23100
40033476 | Pos 176Z; T norm-AA; Cab III | 202010002 | REPT | ITCO | LANS | 2 | UNI | P208A01 | [7 empty] | 23100
40033477 | Pos 220D; T norm-AA; Cab III | 202010002 | REPT | ITCO | LANS | 2 | UNI | P208A01 | [7 empty] | 59884
40033478 | Pos 220Z; T norm-AA; Cab III | 202010002 | REPT | ITCO | LANS | 2 | UNI | P208A01 | [7 empty] | 59884
40036330 | Modulo biestable, DIFB, GEC, 2051812, | 101020011 | REPT | ITCO | BANS | 3 | UNI | F1104A021 | [7 empty] | 4206130.26
40036331 | Modulo Diodo inf., DIFB GEC, 2051538A01 | 201030002 | REPT | ITCO | BANS | 4 | UNI | F1104A014 | [7 empty] | 7010215
40036332 | Modulo Diodo sup., DIFB GEC, 2051538A02 | 201030002 | REPT | ITCO | BANS | 4 | UNI | F1103B031 | [7 empty] | 7010215
40036333 | Convertidor Prot. 87B, GEC, CS 1482, | 101020011 | REPT | ITCO | BANS | 4 | UNI | F1104A032 | [7 empty] | 5608172
40036416 | Rele S/Presion, QUA, 208-002-04, 12psi | 202080005 | REPT | ITCO | BANS | 1 | UNI | B1203B061 | QUA:208-002-04 | [6 empty] | 2033577.6
40036424 | Contactor, HUY, HMT22, 125 Vcc, 2NA-2NC | 202080005 | REPT | ITCO | BANS | 1 | UNI | F1106A013 | [7 empty] | 150000
40036427 | Contactor, HUY, HMT40, 125Vcc, 4NA | 201030002 | REPT | ITCO | BANS | 1 | UNI | F1106A013 | [7 empty] | 150000
40036444 | Rele Termico, HYU, HOR 1K, 2.0-3.0 A, | 101020011 | REPT | ITCO | BANS | 1 | UNI | F1106A042 | [7 empty] | 100000
40036446 | Tarjeta electronica 909-200-01, QUALIROL | 201020002 | REPT | ITCO | BANS | 1 | UNI | F1102A075 | 03 11 12 6 | [6 empty] | 50000
40036463 | Conector,Expansion Tubo:60mm,Plat:125 | 202060001 | REPT | ITCO | BANS | 3 | UNI | B1104A051 | SOLIKAP XT042 | [6 empty] | 1733315
40036470 | Secador de silice para autotrafo HYUNDAI | 201020002 | REPT | ITCO | BANS | 1 | UNI | B1203B041 | [7 empty] | 200000
40036472 | Ind. Nivel Aceite, TAI JIN serie 9744 | 202080005 | REPT | ITCO | BANS | 1 | UNI | B1203B062 | [7 empty] | 288088.42
40036487 | Conector,Soporte,Tubo:60mm-Brida:160mm | 202060001 | REPT | ITCO | BANS | 1 | UNI | B1103B022 | SIMEL 33M100, 4831 | [6 empty] | 101738
40036489 | Conector,Soporte,Tubo:60mm Brida:160mm | 202060001 | REPT | ITCO | BANS | 1 | UNI | B1104B033 | SIMEL 30M5169 | [6 empty] | 101738
40036503 | Aislador Polimerico, 15000lb, L: 2400mm | 202020001 | REPT | ITCO | BANS | 57 | UNI | C202B03 | NGK:151-SN440-EB-W | [6 empty] | 59003692.89
40036570 | Mando manual aper/cie,SECC., SRT-245,MER | 202080007 | REPT | ITCO | BANS | 7 | UNI | B1203B062 | MER: SRT-245 | [6 empty] | 23260829.55
40036696 | Descargador sencillo, CO25G1-190PL2,SAAE | 201020004 | REPT | ITCO | BANS | 3 | UNI | B1104B083 | SAAE CO 25 G1 190PL2 | [6 empty] | 7445550
40036710 | GAS SF6, Hexafluoruro de azufre | 202080002 | REPT | ITCO | BANS | 525.26 | KG | C103B04 | [7 empty] | 13591701.58
40036758 | Base Rele, TEC, 16 Pines, 65X46 mm | 101020011 | REPT | ITCO | BANS | 2 | UNI | F1101A057 | TEC:9820 | [6 empty] | 183096.3
40052111 | Pos 16014; T-A; L SnCab; C-2 | 202010002 | REPT | ITCO | LANS | 10 | UNI | P208A01 | [7 empty] | 64778.3
40057694 | Pos D13016; T-D; L SnC-Sab; C-2 | 202010002 | REPT | ITCO | LANS | 1 | UNI | P207A01 | [7 empty] | 5612.02
40057704 | Pos D14007H; T-D; L SnC-Sab; C-2 | 202010002 | REPT | ITCO | LANS | 4 | UNI | P207A01 | [7 empty] | 117093.06
40057708 | Pos D14011H; T-D; L SnC-Sab; C-2 | 202010002 | REPT | ITCO | LANS | 4 | UNI | P207A01 | [7 empty] | 56070.73
40057709 | Pos D14012H; T-D; L SnC-Sab; C-2 | 202010002 | REPT | ITCO | LANS | 3 | UNI | P207A01 | [7 empty] | 42053.04
40057710 | Pos D14013H; T-D; L SnC-Sab; C-2 | 202010002 | REPT | ITCO | LANS | 4 | UNI | P207A01 | [7 empty] | 38047.82
40057711 | Pos D14014H; T-D; L SnC-Sab; C-2 | 202010002 | REPT | ITCO | LANS | 2 | UNI | P207A01 | [7 empty] | 19023.91
40057726 | Pos D15007H; T-D; L SnC-Sab; C-2 | 202010002 | REPT | ITCO | LANS | 4 | UNI | P207A01 | [7 empty] | 126032.17
40057734 | Pos D15015; T-D; L SnC-Sab; C-2 | 202010002 | REPT | ITCO | LANS | 4 | UNI | P207A01 | [7 empty] | 45372.51
40057753 | Pos D16007H; T-D; L SnC-Sab; C-2 | 202010002 | REPT | ITCO | LANS | 4 | UNI | P207A01 | [7 empty] | 136965.72
40057757 | Pos D16011H; T-D; L SnC-Sab; C-2 | 202010002 | REPT | ITCO | LANS | 1 | UNI | P207A01 | [7 empty] | 17302.39
40057765 | Pos D16019H; T-D; L SnC-Sab; C-2 | 202010002 | REPT | ITCO | LANS | 4 | UNI | P207A01 | [7 empty] | 25748.8
40057767 | Pos D16021H; T-D; L SnC-Sab; C-2 | 202010002 | REPT | ITCO | LANS | 1 | UNI | P207A01 | [7 empty] | 8835.2
40058636 | Conector grapa, D: 16mm, COU 40 AD, SAAE | 201020004 | REPT | ITCO | BANS | 11 | UNI | B1104A022 | SAAE COU 40 AD | [6 empty] | 2390220
40058667 | Bornera Neutro, ENT 115 075.11, | 201030002 | REPT | ITCO | BANS | 120 | UNI | F1102A036 | [7 empty] | 70000
40058671 | Rele Superv/Interfaces, GEC, KVTL 100, | 101020011 | REPT | ITCO | BANS | 1 | UNI | F1105A023 | KVTL10001D12AEF | [6 empty] | 10000000
40058824 | Pos 270; T-A; L SnC-Sab; C-1 | 202010002 | REPT | ITCO | LANS | 3 | UNI | P208A01 | [7 empty] | 72668.91
40058825 | Pos 271; T-A; L SnC-Sab; C-1 | 202010002 | REPT | ITCO | LANS | 4 | UNI | P208A01 | [7 empty] | 94641.16
40058828 | Pos 274; T-A; L SnC-Sab; C-1 | 202010002 | REPT | ITCO | LANS | 4 | UNI | P208A01 | [7 empty] | 32322.24
40058936 | Pos 507; T-A; L SnC-Sab; C-1 | 202010002 | REPT | ITCO | LANS | 8 | UNI | P208A01 | [7 empty] | 99635.6
40058941 | Pos 512; T-A; L SnC-Sab; C-1 | 202010002 | REPT | ITCO | LANS | 2 | UNI | P208A01 | [7 empty] | 242183.96
40058948 | Pos 521; T-A; L SnC-Sab; C-1 | 202010002 | REPT | ITCO | LANS | 8 | UNI | P208A01 | [7 empty] | 82893
40059125 | Pos 741; T-A; L SnC-Sab; C-1 | 202010002 | REPT | ITCO | LANS | 3 | UNI | P208A01 | [7 empty] | 40320.09
40059152 | Pos 772; T-A; L SnC-Sab; C-1 | 202010002 | REPT | ITCO | LANS | 2 | UNI | P208A01 | [7 empty] | 29837.22
40060571 | Filtro Electronico, SMS, EFNF-3, | 201030002 | REPT | ITCO | BANS | 3 | UNI | F1102A031 | [7 empty] | 381176
40067777 | Cabeza Temporizadora, TEM, LA2 DT06, 3s, | 202080005 | REPT | ITCO | BANS | 1 | UNI | F1101A054 | LA2 DT06 | [6 empty] | 70000
40067778 | Cabeza Temporizadora, TEM, LA2 DT46, | 202080005 | REPT | ITCO | BANS | 2 | UNI | F1101A056 | LA2 DT46 | [6 empty] | 70000
40067828 | Paraefluvio Canastilla, SECC., SSP 525, | 202080007 | REPT | ITCO | BANS | 2 | UNI | B1203B031 | [7 empty] | 3300000
40067837 | Cubiculo Mando , SECC., MH93, MER | 202080007 | REPT | ITCO | BANS | 2 | UNI | C102A02 | [7 empty] | 1924990.97
40067838 | Contacto Fijo Secc. Tierra,SECC.,SSP 525 | 202080007 | REPT | ITCO | BANS | 4 | UNI | B1203B032 | [7 empty] | 2077060.43
40067848 | Terminal puente, cable Stilt, D: 26.31mm | 201020004 | REPT | ITCO | BANS | 49 | UNI | B1104B041 | [7 empty] | 402358
40068576 | Grillete U, D: 19mm, A: 22mm, H: 85mm | 201020004 | REPT | ITCO | BANS | 2 | UNI | B1103B052 | SADE MA 1-2, KARL PFISTERER. 27.14.10.20 | [6 empty] | 619719.02
40068577 | Amortiguador, 9 lbs, cable, D: 35-45mm | 201020004 | REPT | ITCO | BANS | 50 | UNI | B1105A053 | SADE: ORZC, DERVAUX: STP 3337 | [6 empty] | 3398678.38
40068606 | Grapa Retencion, cable Lupine, D: 49mm | 201020004 | REPT | ITCO | BANS | 6 | UNI | B1103A081 | T2ASK LUPINE | [6 empty] | 40046590.83
40068607 | Terminal Puente, Cable Lupine, D: 49.4mm | 201020004 | REPT | ITCO | BANS | 1 | UNI | B1104B072 | CDAZLUPINE | [6 empty] | 552000
40068625 | Rotula Ojo, D: 20mm, L: 146mm | 201020004 | REPT | ITCO | BANS | 1 | UNI | B1104B042 | BS 150 | [6 empty] | 38376
40068633 | Grillete U, D: 22mm, A: 23mm, H: 90mm | 201020004 | REPT | ITCO | BANS | 112 | UNI | C201A03 | SAAE CH30-34 | [6 empty] | 5247573.78
40068711 | Empalme, cable RAIL, DI: 32mm | 201020004 | REPT | ITCO | BANS | 50 | UNI | B1103A021 | E 13.5R | [6 empty] | 3853756.57
40068740 | Conector,Tubo soporte Tubot/deriv,200mm | 202060001 | REPT | ITCO | BANS | 1 | UNI | B1105B053 | SIMEL 34M6699 - 34M6496 | [6 empty] | 326386
40068744 | Grillete U, D: 16mm, A: 24mm, H: 65mm | 201020004 | REPT | ITCO | BANS | 150 | UNI | C201A03 | KPFIST 27.08.10 | [6 empty] | 7849978.34
40068749 | Rotula Ojo, D: 21mm, L: 78mm | 201020004 | REPT | ITCO | BANS | 23 | UNI | B1104A041 | 24.17.10.2 | [6 empty] | 1312361.29
40068750 | Conector unifilar, guarda D: 8-11mm | 201020004 | REPT | ITCO | BANS | 743 | UNI | B1103A081 | 731305, 731103 | [6 empty] | 3375183.24
40068755 | Grapa suspension, cable, D: 25-36mm | 201020004 | REPT | ITCO | BANS | 104 | UNI | B1104B053 | SAAE ST 25-36 AL | [6 empty] | 2885400
40068756 | Amortiguador separador, D: 28mm X4 | 202060001 | REPT | ITCO | BANS | 6 | UNI | B1104B051 | DUM: | [6 empty] | 6765000
40068769 | Horquilla ojo, D: 18 mm, L: 90mm, (Y) | 202090002 | REPT | ITCO | BANS | 9 | UNI | B1103B072 | SAAE CCYT 16 C | [6 empty] | 124200
40068775 | Rele Temp, ABB, RXKA 1, 0.7-32 seg | 101020011 | REPT | ITCO | BANS | 1 | UNI | F1104A025 | 1MRK 000 424-BA | [6 empty] | 6093475
40068778 | Rele Aux, PHO, EMG 17-REL, 120Vca/Vcc | 101020011 | REPT | ITCO | BANS | 3 | UNI | F1102A011 | 2940427 | [6 empty] | 3141713.53
40068781 | Grapa Retencion, cable Flicker, D: 24mm | 201020004 | REPT | ITCO | BANS | 10 | UNI | B1105A043 | [7 empty] | 24076039.32
40068836 | Conector,recto,Cable:30mm,Plat:100mm | 202060001 | REPT | ITCO | BANS | 12 | UNI | B1105B021 | [7 empty] | 2384760
40068860 | Rele S/Presion, IMG, VP02/2, 10psi | 202080005 | REPT | ITCO | BANS | 1 | UNI | B1203B061 | IMG:VP02/2 | [6 empty] | 704430.72
40068873 | Buje Conexion, 15kV, 630A, 330MM, 6m10 | 202060001 | REPT | ITCO | BANS | 1 | UNI | B1203B071 | KSE:10/630 | [6 empty] | 943196.07
40068901 | Conector,recto,Cable,Pin roscado | 202080005 | REPT | ITCO | BANS | 1 | UNI | B1106B081 | DELTA STAR:PRR-185-AL | [6 empty] | 2325543.84
40068912 | Rele Buchholz, SMS, DR80, 200-300 cm³ | 101020011 | REPT | ITCO | BANS | 1 | UNI | B1203B061 | SMS:DR80 | [6 empty] | 1972152
40068952 | Rotula ojo, D: 20mm, L: 170mm | 201020004 | REPT | ITCO | BANS | 21 | UNI | B1104B042 | RIG:IR 0130/ANQ | [6 empty] | 1740000
40068953 | Rotula ojo, D:17mm, L:125mm | 201020004 | REPT | ITCO | BANS | 8 | UNI | B1104B043 | FB 414/1 | [6 empty] | 433243.9
40068958 | Horquilla bola, perno D: 18mm, L: 90mm | 201020004 | REPT | ITCO | BANS | 44 | UNI | B1104B052 | NGK 273, RIGANTI: 084B | [6 empty] | 804741.57
40069098 | Moto-ventilador, KBW3-64, 480 Vca, KUR | 202080005 | REPT | ITCO | BANS | 1 | UNI | B1206B071 | [7 empty] | 106402
40069116 | Valvula mariposa, circular, DN100 | 202080005 | REPT | ITCO | BANS | 1 | UNI | B1203B061 | [7 empty] | 157128
40069124 | Contacto Aux. Fijo, Int.500-SFM-50B, MIT | 202080002 | REPT | ITCO | BANS | 1 | UNI | B1203B042 | MIT:H3D8601-001 | [6 empty] | 8793480
40069214 | Buje Conexion, 24kV, 2000A, 635MM, N/A | 202060001 | REPT | ITCO | BANS | 1 | UNI | B1203B071 | [7 empty] | 4864666
40069374 | Juego empaque mando op, INT.ELF SP7-2 | 202080002 | REPT | ITCO | BANS | 1 | UNI | F1102A063 | [7 empty] | 2681555.45
40069479 | Horometro Digital Autonics, LE8N-BN | 202080002 | REPT | ITCO | BANS | 6 | UNI | F1103B011 | AUT:LE8N-BN | [6 empty] | 2930019.17
40069582 | Contacto Arco Movil, Int.500-SFM-50B,MIT | 202080002 | REPT | ITCO | BANS | 2 | UNI | B1203B052 | [7 empty] | 10379337.2
40069583 | Contacto Arco Fijo, Int.500-SFM-50B, MIT | 202080002 | REPT | ITCO | BANS | 2 | UNI | B1203B052 | [7 empty] | 9592882.86
40069584 | Tobera, INT.500-SFM-50B, MIT | 202080002 | REPT | ITCO | BANS | 2 | UNI | B1203B042 | [7 empty] | 5307492
40069594 | Motor Compresor, SB-JR, Int. 500-SFM-50B | 202080002 | REPT | ITCO | BANS | 1 | UNI | B1203B071 | MIT:SB-JR | 10029101 |  | INT0200 | 01 |  |  | 7518462
40069599 | Valvula Seguridad, Int. 500-SFM-50B, MIT | 202080002 | REPT | ITCO | BANS | 1 | UNI | B1203B022 | MIT:BSV-1003M-Q3 | [6 empty] | 12025068
40069603 | Rele Aux, MIT, SRD-N8, 125Vcc, | 101020011 | REPT | ITCO | BANS | 9 | UNI | F1104A033 | SRD-N8 | [6 empty] | 21664566
40069604 | Rele Aux, MIT, SRTD-NN, 125Vcc, | 101020011 | REPT | ITCO | BANS | 2 | UNI | F1101A052 | SRTD-NN | [6 empty] | 2139376
40069605 | Selector 3 Pos, L-0-R, Int. 500-SFM-50B | 202080002 | REPT | ITCO | BANS | 1 | UNI | F1107A043 | FUJ:B-LDPT | [6 empty] | 942571
40069608 | Bobina Cierre, INT 500-SFM-50B, 125Vcc | 202080002 | REPT | ITCO | BANS | 1 | UNI | F1101A0310 | MIT:HJ79290-G1 | [6 empty] | 414008
40069616 | Extension ojo platina, L: 90mm | 201020004 | REPT | ITCO | BANS | 72 | UNI | B1103B021 | SAAE 61-606. CD2090, SAAE 0561 | [6 empty] | 452400
40069617 | Extension horquilla ojo, L: 150mm | 201020004 | REPT | ITCO | BANS | 1 | UNI | B1104A072 | RL 16-150 A | [6 empty] | 213204.8
40069630 | Interruptor 2 Polos, C32H-DC, C10A, MER, | 201030002 | REPT | ITCO | BANS | 6 | UNI | F1106A033 | MER:20545 | [6 empty] | 2484608.28
40069631 | Interruptor 2 Polos, C32H-DC, C16A, MER | 201030002 | REPT | ITCO | BANS | 5 | UNI | F1106A034 | 20546 | [6 empty] | 2164608.34
40069632 | Interruptor 2 Polos, C32H-DC, C25A, MER, | 201030002 | REPT | ITCO | BANS | 5 | UNI | F1106A033 | 20548 | [6 empty] | 949800
40069639 | Amortiguador, 11lbs, Conduct, D:25-38mm | 201020004 | REPT | ITCO | BANS | 493 | UNI | K203A01 | SAAE:FR 50 | [6 empty] | 3433316
40069667 | O-Ring DN 366-23 700x27200, Int. MHMe | 202080002 | REPT | ITCO | BANS | 9 | UNI | F1102A063 | DN 366-23 700X27200 | [6 empty] | 187920
40069755 | Contacto Cambiador Derivaciones, MRE, | 202080005 | REPT | ITCO | BANS | 205 | UNI | B1103A033 | [7 empty] | 11578200
40069767 | Interruptor 1 Polo, C60H, C3, 3A, MER | 101040012 | REPT | ITCO | BANS | 2 | UNI | F1106A022 | 24970 | [6 empty] | 130000
40070154 | Pos 789; T-B; L SnC-Sab; C-1 | 202010002 | REPT | ITCO | LANS | 4 | UNI | P208A01 | [7 empty] | 9680
40070526 | Interruptor 2 Polos, C32H-DC, C2A, MER, | 201030002 | REPT | ITCO | BANS | 3 | UNI | F1106A014 | MER:20542 | [6 empty] | 7889834.08
40070577 | Interruptor 2 Polos, C32H-DC, C32A, MER, | 201030002 | REPT | ITCO | BANS | 3 | UNI | F1106A022 | 20549 | [6 empty] | 3608062.57
40070624 | Interruptor 3 Polos, C60N, C63, 63A, MER | 101040012 | REPT | ITCO | BANS | 1 | UNI | F1106A023 | 24356 | [6 empty] | 1325196.13
40070629 | Cubiculo Mando, INT.MHMe-2Y, 550kV, MAG | 202080002 | REPT | ITCO | BANS | 1 | UNI | C102B02 | [7 empty] | 2800000
40070647 | Interruptor 2 Polos, C60H, B20, 20A, MER | 101040012 | REPT | ITCO | BANS | 3 | UNI | F1106A022 | 24728 | [6 empty] | 2368365.12
40070654 | Rele Aux, ABB, RXMA 1, 125Vcc | 101020011 | REPT | ITCO | BANS | 1 | UNI | F1102B034 | RK 211 072-AN | [6 empty] | 0
40070689 | Selector Pulsador Pos, CM5/F202/F3, ENT, | 101040012 | REPT | ITCO | BANS | 1 | UNI | F1107A043 | CM5/F202/F3/F3/70943/45X45 | [6 empty] | 50000
40070726 | Pesa 80 kg, cuadrada, Ref: GA 80 | 201020004 | REPT | ITCO | BANS | 30 | UNI | P101A01 | SAAE GA 80 | [6 empty] | 1932000
40070763 | Conector,recto,Cable:30mm,Pin:40mm | 202060001 | REPT | ITCO | BANS | 6 | UNI | B1105B021 | [7 empty] | 2503870.43
40070783 | Conector grapa, perno D: 16mm, ancho 20 | 201020004 | REPT | ITCO | BANS | 136 | UNI | B1106B071 | SAAE COU 50 | [6 empty] | 750000
40070787 | Conector grapa, perno D: 18mm, ancho 20 | 201020004 | REPT | ITCO | BANS | 6 | UNI | B1104B043 | SAAE CH 18 C | [6 empty] | 1712506.96
40070789 | Aro Saltachispa, abierto, D: 500mm | 202060001 | REPT | ITCO | BANS | 3 | UNI | B1104B033 | SAAE:600 P150 | [6 empty] | 1045814.6
40070790 | Aro Saltachispa, ovalo, 750x400mm | 201020004 | REPT | ITCO | BANS | 4 | UNI | B1104B033 | SAAE: 500 850 | [6 empty] | 728448.12
40070795 | Conector bifilar, guarda CMA 95, D: 10mm | 201020004 | REPT | ITCO | BANS | 44 | UNI | B1103B023 | SAAE CMA 95 | [6 empty] | 880379.04
40070914 | Conector,paralelo,Cable:25mm | 202060001 | REPT | ITCO | BANS | 8 | UNI | B1105B021 | 45658 1 | [6 empty] | 336000
40070926 | Conector,T,2Cable:45mm,Plat:80mm | 202060001 | REPT | ITCO | BANS | 2 | UNI | B1105B033 | CEME MC 2230A | [6 empty] | 109500
40070937 | Platina,adapta platina, 200x125x16mm,15p | 201020004 | REPT | ITCO | BANS | 1 | UNI | B1103B053 | [7 empty] | 722496.59
40071040 | Tarjeta supply, +24V, G3HI, ABB | 101020011 | REPT | ITCO | BANS | 2 | UNI | F1105A025 | [7 empty] | 2584000
40071041 | Tarjeta muldex, N4AR, ABB | 101020011 | REPT | ITCO | BANS | 1 | UNI | F1103B022 | [7 empty] | 1632000
40071042 | Tarjeta Alos, N4AS, ABB | 101020011 | REPT | ITCO | BANS | 1 | UNI | F1103B022 | [7 empty] | 1632000
40071043 | Tarjeta OTX/ORX, N4AW, ABB | 101020011 | REPT | ITCO | BANS | 1 | UNI | F1103B022 | [7 empty] | 1632000
40071046 | Modulo proteccion interface, NER | 101020011 | REPT | ITCO | BANS | 1 | UNI | F1103B022 | [7 empty] | 1033000
40071048 | Modulo interface, linea, G703, NER | 101020011 | REPT | ITCO | BANS | 1 | UNI | F1104B024 | [7 empty] | 2584000
40071053 | Tarjeta, CGEE, SOR, ALSHOM | 101040012 | REPT | ITCO | BANS | 9 | UNI | F1103B032 | [7 empty] | 990000
40071113 | Bornera, contador energia, CS 1657, ABB | 201030002 | REPT | ITCO | BANS | 2 | UNI | F1102B031 | CS 1657 | [6 empty] | 47000
40071168 | Yugo retencion Rectangular,PTRA 16-400 | 202060001 | REPT | ITCO | BANS | 2 | UNI | B1104A051 | SAAE PTRA 16-400 | [6 empty] | 216000
40071170 | Aro Saltachispa, media luna, D: 600mm | 201020004 | REPT | ITCO | BANS | 7 | UNI | C202B04 | SAAE: 1/2 600 P260 | [6 empty] | 189000
40071171 | Extension horquilla ojo, L: 300mm | 201020004 | REPT | ITCO | BANS | 1 | UNI | B1104B023 | SAAE PL 16-300 | [6 empty] | 921600
40071172 | Extension ajustable, L: 370-570mm | 201020004 | REPT | ITCO | BANS | 83 | UNI | B1106A071 | SAAE RR 370-570 P20 A | [6 empty] | 6747000
40071234 | Ind. Nivel Aceite, QUA, Tipo CS-14825, | 202080005 | REPT | ITCO | BANS | 1 | UNI | B1206B043 | [7 empty] | 3163125.71
40071273 | Contacto conm. ppal fijo, cambiador UCG | 202060001 | REPT | ITCO | BANS | 1 | UNI | B1103A043 | 2652 901-D | [6 empty] | 400000
40071335 | Conector unifilar, puesta tierra | 201020004 | REPT | ITCO | BANS | 116 | UNI | B1103A081 | [7 empty] | 1669120.96
40071351 | Conector,recto,Tubo:60mm,Plat:80mm | 202060001 | REPT | ITCO | BANS | 2 | UNI | B1105B042 | 33M8299 | [6 empty] | 210000
40071368 | Fusible, HSV, 20-24kV, 14ohm, EFE | 101040012 | REPT | ITCO | BANS | 3 | UNI | F1102A051 | [7 empty] | 835200
40071370 | Selector 2 Pos., L/R, KS3, AEG | 101040012 | REPT | ITCO | BANS | 2 | UNI | F1107A043 | EDM/2/C25/20/01/L60V/402 | [6 empty] | 76560
40071371 | Lampara indicadora, E14, 140V, 7W, ENT | 101040012 | REPT | ITCO | BANS | 21 | UNI | F1101A029 | [7 empty] | 428736
40071373 | Bobina Cierre, INT ECA, C34918, 125Vcc | 101040012 | REPT | ITCO | BANS | 1 | UNI | F1101A041 | C34918 | [6 empty] | 327101.44
40071374 | Bobina Apertura, INT ECA, C36415, 125Vcc | 101040012 | REPT | ITCO | BANS | 1 | UNI | F1101A041 | C36415 | [6 empty] | 327101.44
40071375 | PT 13.8kV, XX cuerpos, Induct., 1nucleo | 202080009 | REPT | ITCO | BANS | 1 | UNI | B1203B051 | AEG:EYE18 | [6 empty] | 1121855.72
40071378 | PQ, 1 Cuerpo, 12kV, 10kA, 380mm. | 202080001 | REPT | ITCO | BANS | 1 | UNI | F1104B025 | VRL:HD 12 | [6 empty] | 1086079
40071381 | Interruptor 3 Polos, Elfa E83C, C6A, AEG | 101040012 | REPT | ITCO | BANS | 1 | UNI | F1106A022 | E83C6 | [6 empty] | 107330.16
40071382 | Interruptor 2 Polos, Elfa E82S, U4A, AEG | 101040012 | REPT | ITCO | BANS | 1 | UNI | F1106A022 | E82SUCC4 | [6 empty] | 107330.16
40071440 | Mecanismo operacion, Int.38 kV, SF2,MER | 101040012 | REPT | ITCO | BANS | 2 | UNI | B1203B051 |  | 10029102 |  | INT0201 | 01 |  |  | 20322840
40071440 | Mecanismo operacion, Int.38 kV, SF2,MER | 101040012 | REPT | ITCO | BANS | 2 | UNI | B1203B051 |  | 10029103 |  | INT0202 | 01 |  |  | 20322840
40071441 | Contacto Principal, Int 38kV, 2000A, MER | 101040012 | REPT | ITCO | BANS | 13 | UNI | B1203B052 | [7 empty] | 6361672.32
40071452 | Buje Pasante, 38kV, 600A, Df: 1200mm | 202060001 | REPT | ITCO | BANS | 2 | UNI | B1203B071 | ALS: | [6 empty] | 6000000
40071475 | Interruptor 2 Polos, C60N, C6, 6A, MER | 201030002 | REPT | ITCO | BANS | 14 | UNI | F1106A032 | MER:24200 | [6 empty] | 3854802.67
40071483 | Interruptor Horario, ARM-150h, 16A, MER | 201020002 | REPT | ITCO | BANS | 1 | UNI | F1106A012 | MER:15365 MULTI9 | [6 empty] | 336461.33
40071488 | Bornera Control; M 4/6D2.1; ENT; 4mm² | 201030002 | REPT | ITCO | BANS | 760 | UNI | F1102B011 | [7 empty] | 1720000
40071491 | Bornera Control; M 6/8.1; ENT; 4mm² | 201030002 | REPT | ITCO | BANS | 31 | UNI | F1102B023 | [7 empty] | 262000
40071526 | Modulo disparo; DIFB; GEC;2051812 | 101020011 | REPT | ITCO | BANS | 1 | UNI | F1104B034 | 2051812 | [6 empty] | 2400000
40071527 | Transf Alimentacion, DIFB, 2052565 | 101020011 | REPT | ITCO | BANS | 2 | UNI | F1104A032 | 2052565 | [6 empty] | 7500000
40071529 | Interruptor 1 Polo, C60N, B10, 10A, MER | 201030002 | REPT | ITCO | BANS | 3 | UNI | F1106A033 | 24050 | [6 empty] | 580440.52
40071547 | Bomba de aceite; 450 bar; HAWE | 202080002 | REPT | ITCO | BANS | 2 | UNI | B1203B061 | [7 empty] | 3412729.72
40071550 | Valvula Seguridad; 400bar; als | 101020001 | REPT | ITCO | BANS | 2 | UNI | B1203B072 | P125967/52-97 | [6 empty] | 8000000
40071551 | Adaptador buje GOB-1675-1175, MIT | 202060001 | REPT | ITCO | BANS | 1 | UNI | C103B02 | [7 empty] | 8925000
40071563 | Terminal INF, Buje GOB-550-1250, MIT | 202060001 | REPT | ITCO | BANS | 1 | UNI | B1203B031 | [7 empty] | 1500000
40071568 | Pantalla corona paraefl buje,GOE-550,MIT | 202060001 | REPT | ITCO | BANS | 2 | UNI | C301A03 | GOB-550-1250 | [6 empty] | 12000000
40071576 | Modulo procesador.;TSXP107425; TEM | 201030002 | REPT | ITCO | BANS | 1 | UNI | F1104A014 | TSXP107425 | [6 empty] | 25471600
40071577 | Modulo extension.;TSXLES20; TEM | 201030002 | REPT | ITCO | BANS | 2 | UNI | F1105B012 | TSX LES 20 | [6 empty] | 10549200
40071589 | Resistencia METROSIL; GEC; MFAC34 | 201030002 | REPT | ITCO | BANS | 2 | UNI | F1104A032 | [7 empty] | 500000
40071590 | Transf Cte Interpos., 5/1A, GEC, | 201030002 | REPT | ITCO | BANS | 1 | UNI | F1104A031 | [7 empty] | 200000
40071634 | Grillete U, D: 17mm, A: 22mm, H: 72mm | 201020004 | REPT | ITCO | BANS | 4 | UNI | B1103B052 | SADE MA 18B-AC/A, KP 27.10.70.20A | [6 empty] | 5406.22
40071738 | Conector grapa, perno D: 18mm, ancho 70 | 201020004 | REPT | ITCO | BANS | 162 | UNI | B1105B031 | SAAE CCCC 20 C | [6 empty] | 1701000
40071739 | Grapa suspension, cable, D: 32-42mm | 201020004 | REPT | ITCO | BANS | 11 | UNI | B1104B053 | RIGANTI IR 262 R | [6 empty] | 451000
40071740 | Conector,ranura paralela,Cable:24-29mm | 202060001 | REPT | ITCO | BANS | 13 | UNI | B1104B023 | FUNDALCO R 007 | [6 empty] | 1239094.29
40071742 | Conector,ranura paralela,Cable:33-38mm | 202060001 | REPT | ITCO | BANS | 12 | UNI | B1104A043 | FUNDALCO R 005 | [6 empty] | 1848000
40071744 | Horquilla ojo, D: 18 mm, L: 100mm, (Y) | 201020004 | REPT | ITCO | BANS | 46 | UNI | B1103B041 | NGK 1401 | [6 empty] | 634800
40071748 | Bobina Apertura, INT S1245F3, AEG 125Vcc | 202080002 | REPT | ITCO | BANS | 3 | UNI | F1101A0310 | AEG:S1-245F3 | [6 empty] | 152353.71
40071752 | Bobina Cierre, INT S1-245F3, AEG, 125Vcc | 202080002 | REPT | ITCO | BANS | 3 | UNI | F1101A0310 | 1843691 | [6 empty] | 152353.71
40071759 | Extension eslabon 90°, 1213mm, 20000 kg | 201020004 | REPT | ITCO | BANS | 13 | UNI | P101A04 | SADE P 162 J | [6 empty] | 1475520
40071760 | Extension eslabon 90°, 1670mm, 20000 kg | 201020004 | REPT | ITCO | BANS | 8 | UNI | P101A03 | SADE P 162 L | [6 empty] | 1559040
40071761 | Extension eslabon 90°, 1040mm, 20000 kg | 201020004 | REPT | ITCO | BANS | 14 | UNI | P101A04 | SADE P 164 A | [6 empty] | 1353024
40071762 | Extension eslabon 90°, 1600mm, 20000 kg | 201020004 | REPT | ITCO | BANS | 14 | UNI | P101A03 | SADE P 164 C | [6 empty] | 1929312
40071763 | Extension eslabon 90°, 1759mm, 20000 kg | 201020004 | REPT | ITCO | BANS | 13 | UNI | P101A03 | SADE P 164 D | [6 empty] | 1961212
40071764 | Extension eslabon ojo 90°, L: 750mm | 201020004 | REPT | ITCO | BANS | 3 | UNI | P101A03 | SADE PEON 21/750 | [6 empty] | 737755.26
40071765 | Extension eslabon ojo 90°, L: 906mm | 201020004 | REPT | ITCO | BANS | 16 | UNI | P101A04 | SADE PEON 21/906 | [6 empty] | 1286208
40071833 | Aislador Polimerico, 14000lb, L: 2669mm | 202020001 | REPT | ITCO | BANS | 1 | UNI | K203A01 | ROD:40 HCT 96, 353 964/1, 22/16/160/2669 | [6 empty] | 312000
40071834 | Amortiguador, 9Lbs, Bluejay, D:31.98mm | 201020004 | REPT | ITCO | BANS | 34 | UNI | B1106A072 | KAP:182028003 - F1001163 | [6 empty] | 4634296.39
40072047 | Grillete U, D: 19mm, A: 30mm, H: 103mm | 201020004 | REPT | ITCO | BANS | 2 | UNI | B1103B063 | 27.15.10A = CH20 | [6 empty] | 289491.19
40072048 | Grillete U, D: 16mm, A: 24mm, H: 75mm | 201020004 | REPT | ITCO | BANS | 45 | UNI | B1105B071 | 27.10.30 | [6 empty] | 8270233.74
40072057 | Grillete U, D: 16mm, A: 22mm, H: 75mm | 201020004 | REPT | ITCO | BANS | 1 | UNI | B1103B052 | 27.10.70.20A | [6 empty] | 63729.23
40072058 | Grillete U, D: 19mm, A: 60mm, H: 80mm | 201020004 | REPT | ITCO | BANS | 3 | UNI | B1103B062 | 27.73.25.B | [6 empty] | 241120.6
40072059 | Extension eslabon bola, 284mm, 12000 kg | 201020004 | REPT | ITCO | BANS | 61 | UNI | B1107A042 | KPFIST 21.17.30 | [6 empty] | 458691.15
40072060 | Extension eslabon 90°, 350mm, 64000 kg | 201020004 | REPT | ITCO | BANS | 30 | UNI | B1107A041 | KPFIST 43.26.344 | [6 empty] | 684183.73
40072070 | Fasimetro analogo, ESC, 0-360°, | 101020011 | REPT | ITCO | BANS | 1 | UNI | F1105A014 | [7 empty] | 242120
40072075 | Tans. CTE Conector CCA 660, Sistema SAS, | 101020011 | REPT | ITCO | BANS | 1 | UNI | F1102A044 | 03144153FA-B0-01 | [6 empty] | 150000
40072100 | Indicador Posicion Tap, TAM, Pos: 1-21, | 202080005 | REPT | ITCO | BANS | 1 | UNI | F1105A014 | TS 5E12 | [6 empty] | 643640
40072602 | Grillete U, D: 16mm, A: 22mm, H: 80mm | 201020004 | REPT | ITCO | BANS | 63 | UNI | C201A03 | SALVI 2713 | [6 empty] | 2648288.78
40073998 | Terminal puente, cable ACAR 1100, D:31mm | 201020004 | REPT | ITCO | BANS | 1 | UNI | B1103B052 | [7 empty] | 15000
40074005 | Conector bifilar, guarda D: 10-14mm | 201020004 | REPT | ITCO | BANS | 56 | UNI | B1103B023 | IR 364/6 | [6 empty] | 1143480.2
40074017 | Fuente, PS 125Vdc,redundante, 8A,Cont.D9 | 101020011 | REPT | ITCO | BANS | 3 | UNI | F1105B013 | 140 CPS 524 00 | [6 empty] | 19877611.25
40074029 | Terminal retencion, RAAW FO. 22.5 | 202090002 | REPT | ITCO | BANS | 6 | UNI | B1206A012 | SAPREM:RAAW FO 22.5 | [6 empty] | 4170668.79
40074030 | Blindaje proteccion, EPAW FO 16/I/2600 | 202090002 | REPT | ITCO | BANS | 27 | UNI | B1206A013 | SAPREM:EPAW FO 16/I/2600 | [6 empty] | 2911094.29
40074031 | Extension eslabon bola, 290mm, 16000 kg | 201020004 | REPT | ITCO | BANS | 4 | UNI | B1107A043 | KPFIST 20.19.442.HBV | [6 empty] | 34917.91
40074032 | Grillete U, D: 18mm, A: 25mm H: 70mm | 202090002 | REPT | ITCO | BANS | 61 | UNI | B1106A063 | ARRUTI: GN-16 | [6 empty] | 10463696.91
40074038 | Eslabon ojo, D: 27.5mm, L:105mm | 202090002 | REPT | ITCO | BANS | 7 | UNI | B1103A043 | SPM: ESR-16A | [6 empty] | 4064828.24
40074039 | Caballete suspension, F.O., SCF-16 | 202090002 | REPT | ITCO | BANS | 1 | UNI | B1103A051 | SCF-16 | [6 empty] | 1083388
40074040 | Grapa suspension, Cable FO OPGW | 202090002 | REPT | ITCO | BANS | 19 | UNI | B1207A042 | GAS-3/16 | [6 empty] | 11526073.02
40074106 | Caja acople, A9BT, ABB, HENF: 105177 R1 | 101020011 | REPT | ITCO | BANS | 1 | UNI | B1203B051 | [7 empty] | 652312.53
40074246 | Modulo UBBP; PLP; Alspa 411410016 | 101020011 | REPT | ITCO | BANS | 1 | UNI | F1103B011 | [7 empty] | 507765.87
40074347 | Varistor; B32 K150; SMS | 202060001 | REPT | ITCO | BANS | 2 | UNI | F1102A013 | [7 empty] | 2500
40074363 | Grapa Retencion,cable ACAR 1200,D:33.8mm | 201020004 | REPT | ITCO | BANS | 33 | UNI | B1104B083 | DIE H 45 C, 182.291.611 | [6 empty] | 91966575.31
40074372 | Bobina Cierre/Apertura, INT LTB245, 125V | 202080002 | REPT | ITCO | BANS | 4 | UNI | F1101A038 | ABB: LA 516771-AL | [6 empty] | 400000
40074378 | Conversor DC-DC, ABB, B4LE, PLP 540, | 201020002 | REPT | ITCO | BANS | 1 | UNI | F1105A012 | 1KHL015045P001 | [6 empty] | 5167814.8
40074379 | Modulo Amplificador, ABB, P1LA, PLP 540, | 201030002 | REPT | ITCO | BANS | 1 | UNI | F1105A024 | HENF209556R0002 | [6 empty] | 6356320.25
40074380 | Fuente Alimentacion, ABB, B5LA, PLP 540, | 101020011 | REPT | ITCO | BANS | 3 | UNI | F1103B022 | HENF465517R0001 | [6 empty] | 5272737.6
40074386 | Modulo ALARM, ABB, G3HE, PLP 540, | 201030002 | REPT | ITCO | BANS | 2 | UNI | F1105A012 | HENF327998R0003 | [6 empty] | 3282757.8
40074387 | Modulo COUNTER, ABB, G3HF, PLP 540, | 201030002 | REPT | ITCO | BANS | 2 | UNI | F1105A012 | HENF331051R0009 | [6 empty] | 3526435.9
40074986 | Grapa suspension, Leghorn, D: 10-15mm | 201020004 | REPT | ITCO | BANS | 9 | UNI | B1104B032 | RIGANTI IR 291 | [6 empty] | 2244000
40074989 | Empalme, cable CARDINAL, D: 32mm | 201020004 | REPT | ITCO | BANS | 334 | UNI | B1103B083 | 182-924-740 | [6 empty] | 36038581.79
40074990 | Grapa Retencion,cable ACAR1100, D:30.6mm | 201020004 | REPT | ITCO | BANS | 84 | UNI | B1104B082 | KCM F0535062 | [6 empty] | 25702400.49
40074991 | Extension eslabon 90°, 500mm, 20000 kg | 201020004 | REPT | ITCO | BANS | 13 | UNI | P101A02 | SADE P 163 E | [6 empty] | 662500
40074992 | Extension eslabon, L: 470mm, 20000 kg | 201020004 | REPT | ITCO | BANS | 18 | UNI | P101A02 | SADE P 132 | [6 empty] | 787500
40074993 | Extension eslabon , L: 642mm, 15000 kg | 201020004 | REPT | ITCO | BANS | 14 | UNI | P101A03 | SADE P 158 F | [6 empty] | 675000
40074994 | Extension eslabon 90°, 930mm, 20000 kg | 201020004 | REPT | ITCO | BANS | 11 | UNI | P101A04 | SADE P 155 I | [6 empty] | 637500
40074995 | Extension eslabon 90°, 1683mm, 15000 kg | 201020004 | REPT | ITCO | BANS | 22 | UNI | P101A03 | SADE P 159 D | [6 empty] | 335596.7
40075001 | Extension eslabon 90°, 920mm, 15000 kg | 201020004 | REPT | ITCO | BANS | 10 | UNI | P101A03 | SADE P 158 X | [6 empty] | 387500
40075002 | Extension eslabon 90°, 1240mm, 20000 kg | 201020004 | REPT | ITCO | BANS | 14 | UNI | P101A04 | SADE P 163 C | [6 empty] | 675000
40075003 | Grillete R, D: 16mm, A: 24mm, H: 90mm | 201020004 | REPT | ITCO | BANS | 7 | UNI | B1103B063 | KAP: 27.30.10 | [6 empty] | 254394.25
40075004 | Aislador Polimerico, 36000lb, L: 2825mm | 202020001 | REPT | ITCO | BANS | 1 | UNI | C302B03 | 30/19/138/2825 | [6 empty] | 3049929.92
40075005 | Aislador Polimerico, 16000lb, L: 2550mm | 202020001 | REPT | ITCO | BANS | 18 | UNI | C202B02 | TRA: 22/20/130/2550 | [6 empty] | 30949775.18
40075097 | Terminal ojo, TCA-79, cable 10mm | 201030002 | REPT | ITCO | BANS | 218 | UNI | B1103B051 | TCA-79 | [6 empty] | 1909040
40075109 | Conector,2.Cable,Plat:32mm | 201020004 | REPT | ITCO | BANS | 3 | UNI | B1107A021 | FUNDALCO | [6 empty] | 633360
40075110 | Conector,separador,Cable:32mm,L:75mm | 202060001 | REPT | ITCO | BANS | 4 | UNI | B1104A032 | FUNDALCO | [6 empty] | 84448
40075111 | Conector,2.Cable:32mm,Pin:50mm | 202060001 | REPT | ITCO | BANS | 6 | UNI | B1105B042 | FUNDALCO | [6 empty] | 1313160
40075159 | Brazo contacto macho 2500A,SECC.,NSA 245 | 202080007 | REPT | ITCO | BANS | 3 | UNI | P102A01 | [7 empty] | 8734307.01
40075161 | Brazo contacto hembra 2500A, SECC NSA245 | 202080007 | REPT | ITCO | BANS | 3 | UNI | P102A01 | [7 empty] | 1140000
40075162 | Soporte Brazo 1600A, SECC., NSA 245, ABB | 202080007 | REPT | ITCO | BANS | 2 | UNI | B1203B042 | [7 empty] | 242000
40075171 | Contacto Hembra PAT, Secc NSA 245, | 202080007 | REPT | ITCO | BANS | 2 | UNI | B1203B042 | [7 empty] | 126000
40075173 | Articulacion maniobra PAT, SECC.,NSA 245 | 202080007 | REPT | ITCO | BANS | 1 | UNI | B1203B041 | [7 empty] | 400000
40075175 | Resorte balanceo PAT, SECC., NSA 245, | 202080007 | REPT | ITCO | BANS | 2 | UNI | B1203B042 | [7 empty] | 100000
40075176 | Contacto fijo PAT, SECC., NSA 245, | 202080007 | REPT | ITCO | BANS | 2 | UNI | B1203B042 | [7 empty] | 200000
40075216 | Brida espaciadora 200mm, Int.HPL245, ABB | 202080002 | REPT | ITCO | BANS | 4 | UNI | B1203B042 | [7 empty] | 60000
40075217 | Brida espaciadora 125mm, Int.HPL245, ABB | 202080002 | REPT | ITCO | BANS | 8 | UNI | B1203B042 | [7 empty] | 80000
40075220 | Varilla antiretorno, Int.HPL245, ABB | 202080002 | REPT | ITCO | BANS | 4 | UNI | B1203B031 | [7 empty] | 800000
40075222 | Rueda Dentada Mando Int., BLG 352, | 202080002 | REPT | ITCO | BANS | 2 | UNI | B1203B042 | [7 empty] | 100000
40075223 | Disco Fijador Rueda Dentada, BLG 352, | 202080002 | REPT | ITCO | BANS | 4 | UNI | B1203B042 | [7 empty] | 120000
40075224 | Cadena Mando, INT.BLG 352, | 202080002 | REPT | ITCO | BANS | 4 | UNI | B1203B042 | [7 empty] | 160000
40075225 | Pasador Acero 80X20mm, Int. HPL245, ABB | 202080002 | REPT | ITCO | BANS | 4 | UNI | B1203B022 | [7 empty] | 80000
40075226 | Pasador Acero 105X22mm, Int. HPL245, ABB | 202080002 | REPT | ITCO | BANS | 4 | UNI | B1203B022 | [7 empty] | 100000
40075235 | Racor Interruptor | 202080002 | REPT | ITCO | BANS | 1 | UNI | B1203B022 | [7 empty] | 20000
40075241 | Tarjeta amplific, PLP, 47412008, ALP | 101020011 | REPT | ITCO | BANS | 1 | UNI | F1105A035 | 474412008 | [6 empty] | 3866512
40075242 | Tarjeta interface TX, 474412009, ALP | 101020011 | REPT | ITCO | BANS | 2 | UNI | F1105A035 | 474412009 | [6 empty] | 18494112
40075243 | Tarjeta interface RX, 474412010, ALP | 101020011 | REPT | ITCO | BANS | 2 | UNI | F1105A035 | 474412010 | [6 empty] | 9373728
40075244 | Tarjeta interf.(INAF), 474412007, ALP | 101020011 | REPT | ITCO | BANS | 2 | UNI | F1105A035 | 474412007 | [6 empty] | 18059808
40075472 | Rele Aux, MTI, CARA-YOAAD, 125V, | 101020011 | REPT | ITCO | BANS | 3 | UNI | F1103A011 | CARA-YOAAD | [6 empty] | 632492.7
40075478 | Base Rele, VCP, TLK 1469, 11 pines | 101020011 | REPT | ITCO | BANS | 4 | UNI | F1102A021 | [7 empty] | 80000
40075481 | Base Rele, RLP, PZ-11, 11 pines | 101020011 | REPT | ITCO | BANS | 4 | UNI | F1102A029 | [7 empty] | 0
40075546 | Indicador Luminoso, TEM, XB2-BV35, | 201030001 | REPT | ITCO | BANS | 1 | UNI | F1102A0310 | [7 empty] | 135000
40075559 | Conector,45°,2Cable:46mm,Plat: | 202060001 | REPT | ITCO | BANS | 16 | UNI | B1104B041 | CEME MC-2220A-44/46 | [6 empty] | 865652.17
40075560 | Conector,Buje,2Cable:40mm,Pin:66mm | 202060001 | REPT | ITCO | BANS | 1 | UNI | B1106A082 | [7 empty] | 272203.64
40076494 | Fuente 425937-001, contador, SCH | 101040012 | REPT | ITCO | BANS | 5 | UNI | F1104A014 | 425937-001 | [6 empty] | 5452000
40076496 | Tarjeta modem 425933-001, contador, SCH | 101040012 | REPT | ITCO | BANS | 6 | UNI | F1104A014 | 425933-001 | [6 empty] | 8674400.25
40076497 | Cable ACSR, LEGHORN,134.6 KCM, D: 13.5mm | 202040002 | REPT | ITCO | BANS | 970 | M | K207B01 | [7 empty] | 25748153.84
40076507 | Camisa, cable ACAR918, D: 28mm | 201020004 | REPT | ITCO | BANS | 10 | UNI | B1104B072 | KP 57.57.290.5, 182926 - 1, 751001 | [6 empty] | 2857453.2
40076532 | Modulo memoria, FLASH CARD2MB, SVC | 201010004 | REPT | ITCO | BANS | 2 | UNI | F1103B024 | FLASH CARD2MB | [6 empty] | 21012228.04
40076579 | Tarjeta expansion, 140 XBE 100.00, SCH | 201020002 | REPT | ITCO | BANS | 2 | UNI | F1105B013 | 140 XBE 100 00 | [6 empty] | 1162154
40076580 | Modulo entrada analogico,140AVI03000,SCH | 201030002 | REPT | ITCO | BANS | 5 | UNI | F1105B013 | 140 AVI 030 00 | [6 empty] | 13058525
40076582 | Cable, Mod.Bus 990 NAA 263 20, SCH | 201020002 | REPT | ITCO | BANS | 2 | UNI | F1104B022 | B58 00/18 | [6 empty] | 194470
40076583 | Conector adaptador, AS-MBKT-085, SCH | 201030002 | REPT | ITCO | BANS | 9 | UNI | F1104B021 | AS-MBKT-085 | [6 empty] | 843180
40076584 | Conector adaptador, AS-MBKT-185, SCH | 201030002 | REPT | ITCO | BANS | 10 | UNI | F1104B021 | AS-MBKT-185 | [6 empty] | 2103288
40076585 | Cable, ASSY 140 XCA 717 06, SCH | 201020002 | REPT | ITCO | BANS | 9 | UNI | F1104B021 | 140 XCA 717 06 | [6 empty] | 1426554
40076612 | Grapa Retencion, cable AW7N9, D: 8.71mm | 201020004 | REPT | ITCO | BANS | 39 | UNI | B1104B021 | F0545049 | [6 empty] | 11122117.35
40076617 | Empalme, cable AAAC 1100, DI: 30.70mm | 201020004 | REPT | ITCO | BANS | 46 | UNI | B1103B082 | [7 empty] | 6508380.19
40076618 | Empalme, cable AAA 1200, DI: 32.08mm | 201020004 | REPT | ITCO | BANS | 49 | UNI | B1103A061 | [7 empty] | 7602333.99
40076619 | Empalme, cable AAAC 1500, DI: 35.85mm | 201020004 | REPT | ITCO | BANS | 10 | UNI | B1103A053 | KP 18292437 | [6 empty] | 10813305.88
40076622 | Grapa Retencion,cable ACAR 1172,D:31.6mm | 201020004 | REPT | ITCO | BANS | 48 | UNI | B1105A073 | SAAE:300 34 PL 315 | [6 empty] | 8531004.72
40076636 | Modulo recepcion F.O., DCT77, 24V, MEI | 202090002 | REPT | ITCO | BANS | 1 | UNI | F1102A058 | REC 24 | [6 empty] | 3309153
40076637 | Cable de control 0,6/1kV, 6X2.5 mm² | 201020001 | REPT | ITCO | BANS | 495 | M | K102A01 | [7 empty] | 990000
40076647 | Terminal puente,cable ACAR 1172,D:31.6mm | 201020004 | REPT | ITCO | BANS | 49 | UNI | B1103B061 | SAAE:44-00 J343E | [6 empty] | 6549365.22
40076652 | Concentrador F.O., 8 puestos, ST, TNE | 202090002 | REPT | ITCO | BANS | 3 | UNI | F1104B024 | E-FX-HB-0800 | [6 empty] | 26505297
40076667 | Varilla blindaje,cable Acero 3/8,D:2.5mm | 201020004 | REPT | ITCO | BANS | 16 | JGO | B1105A023 | GAR 119-940D | [6 empty] | 5526525.92
40076676 | Interruptor 1 Polo, C60N, C2, 2A, MER | 201030002 | REPT | ITCO | BANS | 1 | UNI | F1106A033 | 24396 | [6 empty] | 571985.4
40076680 | Interruptor 3 Polos, C60L, C1, 1A, MER | 201030002 | REPT | ITCO | BANS | 4 | UNI | F1106A022 | 25431 | [6 empty] | 2100000
40076689 | Interruptor 3 Polos, C60N, C16, 16A, MER | 201030002 | REPT | ITCO | BANS | 10 | UNI | F1106A024 | 24215 | [6 empty] | 4471345.43
40076693 | Grapa Retencion, cable Guarda, D: 9.52mm | 201020004 | REPT | ITCO | BANS | 8 | UNI | B1104B023 | SAAE:F0545027 | [6 empty] | 1283619.16
40076722 | Conmutador CHR1602555737F6006 | 302030002 | REPT | ITCO | BANS | 7 | UNI | F1104B021 | [7 empty] | 180000
40076725 | Contacto Auxiliar, ZB2-BE102, TEM | 201030002 | REPT | ITCO | BANS | 109 | UNI | F1106A014 | ZB2-BE102 | [6 empty] | 2729375.71
40076760 | Terminal preformado, 34.5kV, 630mm², ALC | 101040012 | REPT | ITCO | BANS | 2 | UNI | B1203B033 | [7 empty] | 36000000
40076761 | Terminal preformado, 34.5kV,1200mm², ALC | 101040012 | REPT | ITCO | BANS | 2 | UNI | B1203B033 | [7 empty] | 63000000
40076783 | Rele Aux, TEC, TEC 1848, 127Vcc | 101020011 | REPT | ITCO | BANS | 2 | UNI | F1101A056 | 1848780012 | [6 empty] | 200000
40076784 | Rele Temp, TEC, TEC 1732, 0-600s | 101020011 | REPT | ITCO | BANS | 2 | UNI | F1102A0310 | 1732A811A0 | [6 empty] | 100000
40076797 | Tornillo Aislado, PSBJ 3.5/18/6 GN, PHO | 101020001 | REPT | ITCO | BANS | 280 | UNI | F1102A018 | 03 11 35 9 | [6 empty] | 844518.96
40076823 | Cojinete superior,SECC.,SSP-550 PAT, MER | 202080007 | REPT | ITCO | BANS | 3 | UNI | B1107A032 | 11 | [6 empty] | 59435.55
40076824 | Tope Tubo Trans, Secc SSP-550 PAT, MER | 202080007 | REPT | ITCO | BANS | 3 | UNI | B1104A032 | 12 | [6 empty] | 687957.81
40076825 | Pata Paraefluvio Columna, SECC.,SSP 550 | 202080007 | REPT | ITCO | BANS | 2 | UNI | B1203B031 | 482 | [6 empty] | 200000
40076857 | Modulo Aislamiento DIFB, 2051402, GEC, | 101020011 | REPT | ITCO | BANS | 1 | UNI | F1105B014 | 2051402 | [6 empty] | 140000
40076858 | Modulo Proteccion DIFB, 2055915, GEC, | 101020011 | REPT | ITCO | BANS | 2 | UNI | F1105B014 | 2055915 | [6 empty] | 210000
40076864 | Selector 4 Pos, 10 contacto, TRO670, K&N | 201030002 | REPT | ITCO | BANS | 2 | UNI | F1107A044 | KRAUS & NAIMER:CA10-BRG759-E | [6 empty] | 570000
40076870 | Base Rele, ART, 28 Pines, 90x100mm, | 101020011 | REPT | ITCO | BANS | 3 | UNI | F1104B023 | [7 empty] | 887858.34
40076887 | Paraefluvio inf.pararrayo,PS2B420Z, GEA | 202080001 | REPT | ITCO | BANS | 2 | UNI | C202B04 | [7 empty] | 1000000
40077932 | Conversor DC/DC, C 257-13.1, SCHÄFER | 101020011 | REPT | ITCO | BANS | 2 | UNI | F1104A024 | C 257-13.1 SCHÄFER | [6 empty] | 2000000
40078040 | Guardacabo, perno D: 16 mm | 202090002 | REPT | ITCO | BANS | 92 | UNI | B1207A042 | G-16 | [6 empty] | 5487306.75
40078041 | Extension ojo ojo, D: 17 mm, L: 300mm | 202090002 | REPT | ITCO | BANS | 14 | UNI | B1207A032 | TA-1/300 | [6 empty] | 1292000
40078043 | Extension ojo ojo, D: 16 mm, L: 600mm | 202090002 | REPT | ITCO | BANS | 6 | UNI | B1206B033 | TA-1/600 | [6 empty] | 4272107.3
40078044 | Yugo retencion triangular, YD-300 | 202090002 | REPT | ITCO | BANS | 6 | UNI | B1207A042 | PIR:YD-300 | [6 empty] | 3731957.75
40078045 | Eslabon ojo 90°, L: 115 mm, ojo D:17.5mm | 202090002 | REPT | ITCO | BANS | 22 | UNI | B1207A042 | ESR-16 | [6 empty] | 3112782.01
40078047 | Conector,Unifilar,Cable:8-14 mm,tierra | 202090002 | REPT | ITCO | BANS | 29 | UNI | B1106A063 | PIRELLI:GCSAL-8/14 | [6 empty] | 1164469.04
40078048 | Conector,PT.Bifilar,Cable:11-28mm | 202090002 | REPT | ITCO | BANS | 3 | UNI | B1103B023 | GPC-11/28 | [6 empty] | 422790.42
40078050 | Caja empalme metalica, EWMJ, OPGW | 202090002 | REPT | ITCO | BANS | 2 | UNI | B1206B021 | EWMJ | [6 empty] | 3289656
40078061 | Interruptor 3 Polos, Q3100, 100A, SMS, | 202090002 | REPT | ITCO | BANS | 3 | UNI | F1106A023 | [7 empty] | 0
40078070 | Amortiguador, OPGW, D: 18.5-26mm | 202090002 | REPT | ITCO | BANS | 906 | UNI | K203A01 | SPM: AMG-091526 | [6 empty] | 85045934.06
40078086 | Blindaje proteccion, EPAL FO 15/I/2500 | 202090002 | REPT | ITCO | BANS | 1 | UNI | B1206A012 | EPAL FO 15/1/2500 | [6 empty] | 163962
40078097 | Terminal retencion, RAAW FO. 23.5 | 202090002 | REPT | ITCO | BANS | 11 | UNI | B1206A023 | SAPREM:RAAW FO 23.5 | [6 empty] | 3040828.8
40078173 | Varilla blindaje, Guarda, D: 4mm | 201020004 | REPT | ITCO | BANS | 8 | JGO | B1105A022 | [7 empty] | 1767778.98
40078192 | Tarjeta enclavamiento, QXP 3001, ESC 21N | 101020011 | REPT | ITCO | BANS | 1 | UNI | F1106A064 | QXP 3001 | [6 empty] | 1347325.44
40078196 | Rele Aux, TEC, 1286787K00, 125Vcc, | 101020011 | REPT | ITCO | BANS | 3 | UNI | F1102A024 | 1286787K00 | [6 empty] | 297000
40078223 | Buje Conexion, 24kV, 1500A, 572MM, 6M14 | 202060001 | REPT | ITCO | BANS | 3 | UNI | B1106A073 | MIT: | 204863 | Buje neutro 34.5 kV | 13455002002 | 01 | REPUEST | 13455002002 | 58280407.45
40078223 | Buje Conexion, 24kV, 1500A, 572MM, 6M14 | 202060001 | REPT | ITCO | BANS | 3 | UNI | B1106A073 | MIT: | 204866 | Buje neutro 34.5 kV | 13455002007 | 01 | REPUEST | 13455002007 | 58280407.45
40078223 | Buje Conexion, 24kV, 1500A, 572MM, 6M14 | 202060001 | REPT | ITCO | BANS | 3 | UNI | B1106A073 | MIT: | 204868 | Buje neutro 34.5 kV | 13251910004 | 01 | REPUEST | 13251910004 | 58280407.45
40079347 | Optoacoplador, ST-OV3, PHO, 125/60 Vdc, | 201020002 | REPT | ITCO | BANS | 39 | UNI | F1102A025 | 2903202, 2903710 | [6 empty] | 2184000
40080169 | Lampara señalizacion, 60V, 3W, rosca,ENT | 101020011 | REPT | ITCO | BANS | 1 | UNI | F1101A0510 | [7 empty] | 800
40080170 | Lampara señalizacion,150V,3W, rosca, ENT | 101020011 | REPT | ITCO | BANS | 2 | UNI | F1101A0510 | [7 empty] | 2000
40080172 | Lampara señaliza, rosca, (3) diodos, ENT | 201030002 | REPT | ITCO | BANS | 1 | UNI | F1101A0510 | [7 empty] | 1200
40080176 | Soporte, lampara señaliza, +127Vdc, ENT | 101020011 | REPT | ITCO | BANS | 1 | UNI | F1101A058 | [7 empty] | 2000
40080205 | Interruptor 2 Polos, C60N, C2, 2A, MER | 201030002 | REPT | ITCO | BANS | 1 | UNI | F1106A022 | 24197 | [6 empty] | 1586743.04
40080206 | Interruptor 3 Polos, C60N, C2, 2A, MER | 201030002 | REPT | ITCO | BANS | 3 | UNI | F1106A022 | 24210 | [6 empty] | 1105531.63
40080214 | Tarjeta secuencia alarma, 958AB816A5,MTI | 101040012 | REPT | ITCO | BANS | 1 | UNI | F1103B032 | [7 empty] | 47000
40080216 | Bornera terminal hembra, 0685978C, MER | 201030002 | REPT | ITCO | BANS | 1 | UNI | F1101A057 | [7 empty] | 4000
40080217 | Bornera terminal hembra, 0685977C, MER | 201030002 | REPT | ITCO | BANS | 1 | UNI | F1102A0310 | [7 empty] | 4000
40080265 | Grapa suspension, cable 1172, D:32mm | 201020004 | REPT | ITCO | BANS | 70 | UNI | B1104B063 | [7 empty] | 24172765.22
40080266 | Grapa suspension, Bluejay, D: 32mm | 201020004 | REPT | ITCO | BANS | 75 | UNI | B1103B031 | [7 empty] | 8758524.66
40080267 | Grapa suspension, Cardinal, D: 31mm | 201020004 | REPT | ITCO | BANS | 70 | UNI | B1107A011 | [7 empty] | 1083946.86
40080268 | Grapa suspension, Peacock, D: 24mm | 201020004 | REPT | ITCO | BANS | 20 | UNI | B1104B083 | [7 empty] | 4565823.61
40080272 | Varilla blind,ACAR1200,D:7.87mm,L:2540mm | 201020004 | REPT | ITCO | BANS | 71 | JGO | C202B02 | 61100178 | [6 empty] | 5414260.91
40080273 | Varilla blindaje, cable Cardinal, D: 7mm | 201020004 | REPT | ITCO | BANS | 51 | JGO | C202B02 | 182-932-826 | [6 empty] | 4492243.6
40080274 | Varilla blindaje, cable Drake, D: 6.35mm | 201020004 | REPT | ITCO | BANS | 18 | JGO | B1206A015 | 182.932.826 | [6 empty] | 8659736.89
40080275 | Varilla blindaje, cable Martin, D: 9mm | 201020004 | REPT | ITCO | BANS | 28 | JGO | C202B02 | [7 empty] | 2779233.76
40080277 | Varilla blindaje, cable Curlew, D: 8mm | 201020004 | REPT | ITCO | BANS | 13 | JGO | C202B02 | [7 empty] | 1701732.41
40080278 | Varilla blindaje, cable AW7N8, D: 3mm | 201020004 | REPT | ITCO | BANS | 43 | JGO | B1105B052 | [7 empty] | 1656219.65
40080279 | Grapa suspension, AAAC 1100, D:31mm | 201020004 | REPT | ITCO | BANS | 27 | UNI | B1105A083 | SAAE ST 3647 L | [6 empty] | 3793012.08
40081168 | Grapa Retencion,cable ACAR 1081,D:30.3mm | 201020004 | REPT | ITCO | BANS | 60 | UNI | B1103B062 | E 45C | [6 empty] | 13596315.78
40081169 | Empalme, cable Bluejay, D: 31.96mm | 201020004 | REPT | ITCO | BANS | 127 | UNI | B1104A031 | SAAE 29-98 | [6 empty] | 32958116.29
40081223 | Tiristor SKKT56/12-D, C. Serie | 201030002 | REPT | ITCO | BANS | 6 | UNI | F1104A031 | [7 empty] | 3112745.86
40081224 | Fusible 10Amp, C. Serie | 201030001 | REPT | ITCO | BANS | 9 | UNI | F1104A031 | [7 empty] | 118332.81
40081225 | Fusible 1Amp, C. Serie | 201030001 | REPT | ITCO | BANS | 10 | UNI | F1104A031 | [7 empty] | 131480.9
40081226 | Condensador, 4700µF, 40Vcc, C. Serie | 201010003 | REPT | ITCO | BANS | 5 | UNI | F1104A031 | [7 empty] | 683031.98
40081237 | Modulo 1PS02D, Ctr/Vol/Trigger, C. Serie | 201030002 | REPT | ITCO | BANS | 6 | UNI | F1104A031 | [7 empty] | 13779825.32
40081238 | Modulo 4XDO2, Pow/Sup/PPS-2, C. Serie | 201030002 | REPT | ITCO | BANS | 5 | UNI | F1104A022 | [7 empty] | 4271625.9
40081239 | Modulo 1FT02C, FORCED TRIGGER, C. Serie | 202090002 | REPT | ITCO | BANS | 6 | UNI | F1104A022 | [7 empty] | 30925795.26
40081240 | Modulo 3PD02B, PULSE DRIVER, C. Serie | 201030002 | REPT | ITCO | BANS | 3 | UNI | F1104A021 | [7 empty] | 5917205.83
40081245 | Caja tomas alimentacion, DOB, Eq. M4000 | 201020002 | REPT | ITCO | BANS | 1 | UNI | F1102A014 | 03C-1074-01 | [6 empty] | 445540.92
40081247 | Condensador, 470µF, 160Vcc, C. Serie | 201010003 | REPT | ITCO | BANS | 5 | UNI | F1104A031 | ALS21A 471DA 160 MADE IN U.K. | [6 empty] | 557128.93
40081248 | Condensador, 2.2K400, C. Serie | 201010003 | REPT | ITCO | BANS | 5 | UNI | F1104A031 | [7 empty] | 230091.55
40081267 | Conector LOOPBACK PLUG, DOB, Eq. M4000 | 201020002 | REPT | ITCO | BANS | 1 | UNI | F1102A016 | 05B-0508-01 | [6 empty] | 205027.68
40081268 | Conector LOOPBACK RCPT, DOB, Eq. M4000 | 201020002 | REPT | ITCO | BANS | 1 | UNI | F1102A016 | 05B-0509-01 | [6 empty] | 256284.6
40081274 | Dispositivo prueba Buje Tipo O, DOB, | 201020002 | REPT | ITCO | BANS | 1 | UNI | F1104B021 | 02B-0089-01 | [6 empty] | 395928.92
40081277 | Gancho cable Alta Tension, DOB, | 201020002 | REPT | ITCO | BANS | 1 | UNI | F1102B015 | 2FC-4836-01 | [6 empty] | 272055.96
40081317 | Rotula ojo, D: 20mm, L: 146mm | 201020004 | REPT | ITCO | BANS | 6 | UNI | B1104A042 | SAAE BS 22 | [6 empty] | 99000
40081337 | Extension horquilla ojo, FO, L: 355mm | 202090002 | REPT | ITCO | BANS | 6 | UNI | B1207A042 | DULMISON 11EL-14-15 | [6 empty] | 1635095.57
40081344 | Conector,T,Cable:35mm,Plat:080x080mm | 202060001 | REPT | ITCO | BANS | 2 | UNI | B1105B042 | MDCP-4355 ARRUTI SUBESTACIONES | [6 empty] | 100000
40081369 | Bobina Apertura, INT 3AP1, SMS, 125Vcc | 202080002 | REPT | ITCO | BANS | 1 | UNI | F1101A016 | SMS:412 10676 039 44 01603A04 | [6 empty] | 5262483.57
40081387 | Rotula ojo, D: 17mm, L: 120mm | 201020004 | REPT | ITCO | BANS | 3 | UNI | B1104B042 | 2496901 | [6 empty] | 43500
40081397 | Eslabon bola, D: 22mm, L: 170mm | 201020004 | REPT | ITCO | BANS | 14 | UNI | B1103A021 | NGK 32080 | [6 empty] | 203000
40081398 | Rotula ojo, D: 16mm, L: 70mm | 201020004 | REPT | ITCO | BANS | 7 | UNI | B1104A042 | 240850 | [6 empty] | 80500
40081419 | Modulo Analogo 6MD1032, SMS, SICAM 400 | 201030002 | REPT | ITCO | BANS | 3 | UNI | F1105A011 | 6MD1032-0AA00 AT32 | [6 empty] | 60369342.6
40081422 | Modulo Comun. IM-MODULE, SMS, SICAM 400 | 201030002 | REPT | ITCO | BANS | 1 | UNI | F1105A011 | IM-MODULE | [6 empty] | 3094556.25
40081427 | Anillo proteccion, Ref: CR 24 /32-8 | 201020004 | REPT | ITCO | BANS | 20 | UNI | B1105A072 | CR 24 /32-8 | [6 empty] | 8382456.51
40081429 | Grapa Retencion, cable Cowslip, D: 42mm | 201020004 | REPT | ITCO | BANS | 8 | UNI | C201A03 | KP 505127203 | [6 empty] | 7455438.16
40081440 | Modulo Ent/Analogas, 140 ACI 030 00, SCH | 201030002 | REPT | ITCO | BANS | 1 | UNI | F1105A013 | 140 ACI 030 00 | [6 empty] | 10554138
40081456 | Regulador Voltaje, CR 125/24/6, EAC, | 201020002 | REPT | ITCO | BANS | 1 | UNI | F1103B012 | CR 125/24/6 ELECTRONICA AC/DC | [6 empty] | 100000
40081466 | Interruptor 3 Polos, C60N, D4, 4A, MER | 101040012 | REPT | ITCO | BANS | 2 | UNI | F1106A022 | 24670 | [6 empty] | 146229.6
40081467 | Rele Temp, TEL, OM3, 12-240 VAC/VDC | 101020011 | REPT | ITCO | BANS | 2 | UNI | F1103B013 | TEL:OM3 | [6 empty] | 3558100
40081471 | Contactor, SMS, 3RH1911-1FA22, 125Vcc, | 202080002 | REPT | ITCO | BANS | 2 | UNI | F1106A013 | 3RH1911-1FA22 | [6 empty] | 216979.2
40081548 | Rele Aux, PHO, PLC-RSC-120UC/2 | 101020011 | REPT | ITCO | BANS | 656 | UNI | F1102B011 | [7 empty] | 656000
40081592 | Pulsador,Rojo,XB4BA42,SCH,21-22NC | 201020002 | REPT | ITCO | BANS | 10 | UNI | F1107A044 | SCH: XB4BA42 | [6 empty] | 959573.1
40081595 | Grapa suspension, ACAR 1081, D:30.38mm | 201020004 | REPT | ITCO | BANS | 65 | UNI | B1107A013 | SAEE ST 3647 L | [6 empty] | 5070000
40081596 | Empalme, Cable ACAR 1081, D: 30.38mm | 201020004 | REPT | ITCO | BANS | 122 | UNI | B1104A073 | SAAE 3 JH34 | [6 empty] | 22861626.19
40081597 | Camisa, cable ACAR1081, D: 30.38mm | 201020004 | REPT | ITCO | BANS | 111 | UNI | B1103A051 | KARL PFISTERER 57.58.320 | [6 empty] | 4025000
40081617 | Tubo Schedule 40, D: 4 pl, L: 2.00 mts | 202010002 | REPT | ITCO | LANS | 55 | UNI | P205A01 | [7 empty] | 9580803.45
40081619 | Tubo Schedule 40, D: 4 pl, L: 4.45 mts | 202010002 | REPT | ITCO | LANS | 107 | UNI | P205A01 | [7 empty] | 80811281.8
40081623 | Tubo Schedule 40, D: 5 pl, L: 2.00 mts | 202010002 | REPT | ITCO | LANS | 1 | UNI | P205A01 | [7 empty] | 1226117.99
40081625 | Tubo Schedule 40, D: 5 pl, L: 4.45 mts | 202010002 | REPT | ITCO | LANS | 114 | UNI | P205A01 | [7 empty] | 145329359.44
40081641 | Tubo Schedule 40, D: 6 pl, L: 4.45 mts | 202010002 | REPT | ITCO | LANS | 115 | UNI | P205A01 | [7 empty] | 106639034.86
40081657 | Abrazadera fijacion, tubo D: 4 pl | 202010002 | REPT | ITCO | LANS | 527 | UNI | P201A03 | [7 empty] | 39115961.37
40081658 | Abrazadera fijacion, tubo D: 5 pl | 202010002 | REPT | ITCO | LANS | 143 | UNI | P202A03 | [7 empty] | 21293585.32
40081659 | Abrazadera fijacion, tubo D: 6 pl | 202010002 | REPT | ITCO | LANS | 167 | UNI | P202A03 | [7 empty] | 10775931.98
40081722 | Anillo proteccion, Ref: CR 16 /18-8 | 201020004 | REPT | ITCO | BANS | 25 | UNI | B1104B063 | CR 16 /18-8 | [6 empty] | 15867185.72
40081735 | Aisl/Col/Inf, 21platos, H:960mm, 2400mm | 202060001 | REPT | ITCO | BANS | 2 | UNI | P102A01 | CRL: 98 FRANCE 40626 | [6 empty] | 0
40081736 | Aisl/Col/Inf, 28platos, H:965mm, 3200mm | 202060001 | REPT | ITCO | BANS | 3 | UNI | P102A01 | CRL: 98 FRANCE 42279 | [6 empty] | 0
40083665 | Varilla blindaje, cable bluejay,D:7.87mm | 201020004 | REPT | ITCO | BANS | 4 | JGO | B1105A022 | [7 empty] | 2756281.52
40084027 | Empaque estanqueidad, INT.MHMe-1P, 245kV | 202080002 | REPT | ITCO | BANS | 1 | JGO | F1102A037 | [7 empty] | 3115910.64
40084041 | Grapa suspension, Cable FO ADSS | 202090002 | REPT | ITCO | BANS | 1 | UNI | B1106B072 | 65054 | [6 empty] | 2603887.82
40095923 | Grillete R, D: 18mm, A: 24mm, H: 125mm | 201020004 | REPT | ITCO | BANS | 11 | UNI | B1103B072 | [7 empty] | 0
40098596 | Rele Aux, ART, RF4, 125Vcc | 101020011 | REPT | ITCO | BANS | 59 | UNI | F1104B023 | ART:RF4 | [6 empty] | 23486365.29
40099382 | Tarjeta Recepcion FI/BF, TDBF-10,DIM,PLP | 202060001 | REPT | ITCO | BANS | 6 | UNI | F1103B011 | [7 empty] | 25471959.25
40101179 | Soporte baquelita CT IMB-245, ABB | 202080009 | REPT | ITCO | BANS | 20 | UNI | F1105B011 | [7 empty] | 2339900
40101309 | Transf Cte Interpos.,RTQTC 061,5 A, ASEA | 202080009 | REPT | ITCO | BANS | 1 | UNI | F1103A023 | RK 556 005-CA | [6 empty] | 100000
40101547 | Contacto Cambiador Derivaciones, MIT | 202080005 | REPT | ITCO | BANS | 1 | UNI | C301A03 | [7 empty] | 500000
40101686 | Modulo B3EB ESTABILIZADOR 24V-;ABB | 101020011 | REPT | ITCO | BANS | 2 | UNI | F1106A073 | [7 empty] | 0
40101724 | Aislador Polimerico, 16000lb, L: 2340mm | 202020001 | REPT | ITCO | BANS | 2 | UNI | K203A01 | ROD:31 HCT 98 | [6 empty] | 1060000
40101763 | Aislador Polimerico, 24000lb, L: 2200mm | 202020001 | REPT | ITCO | BANS | 10 | UNI | C202B02 | ROD:06 HCT 01 00K8427 | [6 empty] | 5300000
40102308 | Cable aislado, 38kV, 1200mm², PIR, WF120 | 201020001 | REPT | ITCO | BANS | 168 | M | K205B01 | [7 empty] | 113400000
40102309 | Cable Aislado, 38kV, 630mm², PIR, WF630 | 201020001 | REPT | ITCO | BANS | 102 | M | K205B01 | [7 empty] | 44880000
40102373 | Cable ACSR, Bluejay, 1113 kcm, D:32 mm | 202040002 | REPT | ITCO | BANS | 8963 | M | K207B01 | [7 empty] | 194768497.43
40102374 | Cable ACSR, DRAKE, 795 KCM, D: 28.1 mm | 202040002 | REPT | ITCO | BANS | 257 | M | K103A01 | [7 empty] | 99949187.27
40102375 | Cable ACSR, CARDINAL, 954 KCM, D:30.39 m | 202040002 | REPT | ITCO | BANS | 3790 | M | K103A01 | [7 empty] | 58874652.32
40102376 | Cable ACSR, CURLEW, 1033.5 KCM, D:31.6mm | 202040002 | REPT | ITCO | BANS | 15826 | M | K104A01 | [7 empty] | 181824597.36
40102378 | Cable AAAC6201, AAAC1200 KCM, D:32.08mm | 202040002 | REPT | ITCO | BANS | 1225 | M | K106B01 | [7 empty] | 20631476.57
40102381 | Cable Barra Cowslip, 2000 KCM, D: 42 mm | 202040002 | REPT | ITCO | BANS | 607 | M | K108B01 | [7 empty] | 76126642.15
40102383 | Cable ACSR, FINCH, 1113 KCM, D:32.84mm | 202040002 | REPT | ITCO | BANS | 12830 | M | K108B01 | [7 empty] | 207589551.63
40102390 | Cable F.O, ADSS autosopo, 24 Fibras | 202090002 | REPT | ITCO | BANS | 2015 | M | C202B01 | [7 empty] | 41752793.46
40102391 | Cable ACAR, 800 KCM, D: 26.14 mm | 202040002 | REPT | ITCO | BANS | 16204 | M | K104A01 | [7 empty] | 100477639
40102392 | Cable ACSR, STILT, 715.5 KCM, D: 26.3mm | 202040002 | REPT | ITCO | BANS | 13343 | M | K103A01 | [7 empty] | 117387398.94
40102395 | Cable AAAC, FLINT, 740,8 kcm, D: 25,2 mm | 202040002 | REPT | ITCO | BANS | 3780 | M | K108B01 | [7 empty] | 255768873.05
40102396 | Cable ACAR, 1000 KCM, D: 29.23 mm | 202040003 | REPT | ITCO | BANS | 1290 | M | K106B01 | [7 empty] | 123124179.52
40102401 | Cable ACAR, 1200 KCM, D: 32.02 mm | 202040002 | REPT | ITCO | BANS | 1598 | M | K106B01 | [7 empty] | 157628330.61
40102402 | Cable ACAR, 1500 KCM, D: 35.85 mm | 202040002 | REPT | ITCO | BANS | 2504 | M | K106B01 | [7 empty] | 116783960.03
40102405 | Cable de potencia, 0.6/1 kV, 4x25 mm², | 201020001 | REPT | ITCO | BANS | 264 | M | K105B01 | [7 empty] | 7965673.72
40102406 | Cable de potencia, 0.6/1 kV, 1x150 mm² | 201020001 | REPT | ITCO | BANS | 620 | M | K105B01 | [7 empty] | 28209123.19
40102412 | Cable de potencia, 0.6/1 kV, 2x95 mm² | 201020001 | REPT | ITCO | BANS | 201 | M | K205B01 | [7 empty] | 10683150
40102417 | Cable ACERO-HS, 3/8 KCM, D: 9.52 mm | 202040002 | REPT | ITCO | BANS | 4466 | M | C202B01 | [7 empty] | 41677919.18
40102418 | Cable ACSR, MARTIN, 1351.5 KCM, D:36.2mm | 202040002 | REPT | ITCO | BANS | 15853 | M | K105B01 | [7 empty] | 308317883.22
40102419 | Cable Alumoweld, AW7N9, D: 8.71 mm | 202040002 | REPT | ITCO | BANS | 4000 | M | K102A01 | [7 empty] | 42408006.89
40102465 | Cable ACAR1081, 1081 KCM, D: 30.38 mm | 202040002 | REPT | ITCO | BANS | 7654 | M | K104A01 | [7 empty] | 190119016.61
40102467 | Cable de control, 0,6/1kV, 24X2.5 mm² | 201020001 | REPT | ITCO | BANS | 3270 | M | K102A01 | [7 empty] | 7094864.25
40102488 | Cable Alumoweld, AW7N8, D: 9.78 mm | 202040002 | REPT | ITCO | BANS | 11629 | M | K207B01 | [7 empty] | 64604280.42
40102492 | Cable ACSR, MINORCA,110.8 KCM, D:12.2mm | 202040002 | REPT | ITCO | BANS | 10166 | M | K107B01 | [7 empty] | 60110222.75
40102539 | Modulo Reloj Satelital, 560RTC01 RTU ABB | 103010001 | REPT | ITCO | BANS | 1 | UNI | F1105B013 | 1KGT005700R0001 | [6 empty] | 17302895.98
40102894 | Conector,Barra,Tubo:50mm,4 salidas | 202060001 | REPT | ITCO | BANS | 1 | UNI | B1107A043 | [7 empty] | 22500
40102895 | Contacto Movil Potenc,Cambiador Tap,FUJ | 201020002 | REPT | ITCO | BANS | 6 | UNI | B1203B072 | [7 empty] | 108000
40102897 | Detector Capac/Tension, DCT-135, 34.5kV | 202080002 | REPT | ITCO | BANS | 3 | UNI | B1203B052 | [7 empty] | 162750
40102901 | Guardamotor, TEM, GV2 M14, 6 - 10 Amp | 202080002 | REPT | ITCO | BANS | 5 | UNI | F1106A031 | GV2-M14 | [6 empty] | 3176631.23
40102904 | Mecanismo Mando Int 34.5, MER, SF2 | 202080002 | REPT | ITCO | BANS | 2 | UNI | B1203B051 | [7 empty] | 17100000
40102997 | Cable AAAC, GREELEY, 927,2KCM, D:28.14mm | 202040002 | REPT | ITCO | BANS | 5303 | M | K106B01 | [7 empty] | 115970130
40105023 | TARJETA COMUNICACION ASCII,SCH,SAS | 302030002 | REPT | ITCO | BANS | 3 | UNI | F1105A011 | 140 ESI 062 10 | [6 empty] | 13540494.39
40105094 | TARJETA DE RED,140 NOM 211 00,SCH,SAS | 101020011 | REPT | ITCO | BANS | 1 | UNI | F1105A013 | 140 NOM 211 00 | [6 empty] | 3905075.04
40105095 | MODULO MMI, 1MRK000008-AA, ABB, SAS | 201030002 | REPT | ITCO | BANS | 2 | UNI | F1105A035 | 1MRK000008-AA | [6 empty] | 4052200.16
40105096 | MOD.COMUNICACION, 1MRK000168-DA, ABB,SAS | 201030002 | REPT | ITCO | BANS | 2 | UNI | F1105A035 | 1MRK000168-DA | [6 empty] | 6076497.6
40105097 | MOD.COMUNICACION, 1MRK000168-HA, ABB,SAS | 201030002 | REPT | ITCO | BANS | 2 | UNI | F1105B012 | 1MRK000168-HA | [6 empty] | 3720242.96
40105098 | MOD.CONTROLADOR, 1MRK000601-AB, ABB,SAS | 201020002 | REPT | ITCO | BANS | 2 | UNI | F1103A021 | 1MRK000601-AB | [6 empty] | 171104315.2
40105099 | ACOPLADOR ESTRELLA,1MRS090700-AA;ABB,SAS | 201030002 | REPT | ITCO | BANS | 1 | UNI | F1103A021 | 1MRS090700-AA | [6 empty] | 12446997.2
40105105 | MOD.ENTRADA DIGITAL, AS-B853-016,MOD,SAS | 201030002 | REPT | ITCO | BANS | 3 | UNI | F1104A012 | MOD:AS-B853-016 | [6 empty] | 27846904.32
40105106 | MOD.SALIDA DIGITAL, DAP 208, SCH, SAS | 201030002 | REPT | ITCO | BANS | 1 | UNI | F1105B012 | DAP 208 | [6 empty] | 1046618.12
40105107 | MOD.ENTRAD DIGITAL, DEP 257, SCH, SAS | 201030002 | REPT | ITCO | BANS | 1 | UNI | F1105B012 | DEP 257 | [6 empty] | 1055698.6
40105109 | MOD.ENTRADA DIGITAL, ETOR, MER,SAS | 201030002 | REPT | ITCO | BANS | 2 | UNI | F1103A021 | ETOR | [6 empty] | 4724431.76
40105111 | Reloj satelital, GPS, 167 BGT, MEI, SAS | 103010001 | REPT | ITCO | BANS | 1 | UNI | F1102A081 | 167 BGT | [6 empty] | 16056720
40105113 | BRIDGE MUX,NW-BM85D008,SCH,SAS | 201020002 | REPT | ITCO | BANS | 1 | UNI | F1103A022 | NW-BM85D008 | [6 empty] | 10075398.08
40105114 | Fuente Alimentacion, P120-125, SCH, SAS | 101020011 | REPT | ITCO | BANS | 1 | UNI | F1105B012 | P120-125 | [6 empty] | 2604564.95
40105115 | CPU, PC-A984-131, CPQ, SAS | 112090001 | REPT | ITCO | BANS | 1 | UNI | F1105B012 | PC-A984-131 | [6 empty] | 12934417.6
40105117 | MOD.SALIDAS DIGITALES, SBW, MER, SAS | 201030002 | REPT | ITCO | BANS | 1 | UNI | F1103A021 | SBW | [6 empty] | 1385867.08
40105120 | Controlador, TSX 37 21 101, TEM, SAS | 201020002 | REPT | ITCO | BANS | 1 | UNI | F1105B012 | TSX 37 21 101 | [6 empty] | 2282805.76
40105123 | TARJETA COMUNICAC;TSX SCM 2214;TEM;SAS | 302030002 | REPT | ITCO | BANS | 1 | UNI | F1105B012 | TSX SCM 2214 | [6 empty] | 23448178.52
40105385 | Tornillo; goloso 1/4 pl x 4 pl. | 101020001 | REPT | ITCO | BANS | 278 | UNI | B1203B022 | [7 empty] | 0
40105460 | Varilla blindaje, cable Finch, D:11mm | 201020004 | REPT | ITCO | BANS | 34 | JGO | C202B02 | [7 empty] | 13419274.32
40105495 | Cable F.O, ADSS , 24Fibras,span 1100,SMS | 202090002 | REPT | ITCO | BANS | 10000 | M | K208B01 | [7 empty] | 57171100
40105612 | Varilla blindaje,Bluejay,D:9.5mm, L:2530 | 201020004 | REPT | ITCO | BANS | 34 | JGO | C202B02 | PLP:AR0507-L | [6 empty] | 2504652.97
40105613 | Varilla blindaje, cable Guarda, D: 3.5mm | 201020004 | REPT | ITCO | BANS | 11 | JGO | B1105A022 | [7 empty] | 217301.06
40105632 | Pos 227D; T norm-AA; Cab III | 202010002 | REPT | ITCO | LANS | 2 | UNI | P208A01 | [7 empty] | 180782
40105633 | Pos 227Z; T norm-AA; Cab III | 202010002 | REPT | ITCO | LANS | 2 | UNI | P208A01 | [7 empty] | 180782
40105634 | Pos 180; T norm-A; Cab III | 202010002 | REPT | ITCO | LANS | 4 | UNI | P207A01 | [7 empty] | 48763.36
40105792 | Modulo CI 10,registrador indactic 650 1A | 101020011 | REPT | ITCO | BANS | 2 | UNI | F1103B023 | [7 empty] | 0
40105796 | Módulo XI 11,registrador indactic 650 | 101020011 | REPT | ITCO | BANS | 8 | UNI | F1103B023 | [7 empty] | 0
40105839 | Contactor, AEG, SH4-SH8 44E, 125Vcc, 20A | 101020011 | REPT | ITCO | BANS | 20 | UNI | F1106A012 | E-NR-910-302-757-14 | [6 empty] | 0
40105862 | Tensor, eslabon ojo, D: 21mm, L: 1100mm | 201020004 | REPT | ITCO | BANS | 91 | UNI | B1104A073 | PFISTERER | [6 empty] | 10254152.26
40105972 | Cable puesta tierra, Cu THW 250 MCM | 202050001 | REPT | ITCO | BANS | 80 | M | C202B01 | [7 empty] | 2278054.4
40106682 | Grapa suspension, cable, D: 46-55mm | 201020004 | REPT | ITCO | BANS | 63 | UNI | B1104B022 | 10-53-10B | [6 empty] | 1197000
40106729 | Grillete U, D: 16mm, A: 21mm, H: 70mm | 201020004 | REPT | ITCO | BANS | 3 | UNI | B1103B063 | 182 901-206 | [6 empty] | 389376.85
40106730 | Grillete U, D:18mm, A:24mm, H:100mm | 201020004 | REPT | ITCO | BANS | 14 | UNI | B1105A041 | KARL PFISTERER:901243 | [6 empty] | 623698.32
40106736 | Grillete U, D: 30mm, A: 32mm, H: 127mm | 201020004 | REPT | ITCO | BANS | 100 | UNI | B1105A071 | 182 901-520 | [6 empty] | 8120675.03
40106896 | Base Rele, ALS, PSR1A, R(PRS22N04BA) | 101020011 | REPT | ITCO | BANS | 7 | UNI | F1102A021 | RK 924 0002 | [6 empty] | 0
40106928 | Fuente alimentacion, ED 0645, BBC, RTU | 101020011 | REPT | ITCO | BANS | 1 | UNI | F1106A064 | BBC:ED 0645 | [6 empty] | 0
40106929 | Tarjeta entrada analoga, ED 1765,BBC,RTU | 201020002 | REPT | ITCO | BANS | 2 | UNI | F1106A074 | BBC: ED 1765 | [6 empty] | 0
40106930 | Tarjeta terminadora, ED 1780, BBC, RTU | 201020002 | REPT | ITCO | BANS | 1 | UNI | F1106A073 | BBC:ED 1780 | [6 empty] | 0
40106932 | Tarjeta memoria, ED 1815, BBC, RTU | 201020002 | REPT | ITCO | BANS | 1 | UNI | F1106A073 | BBC:ED 1815 | [6 empty] | 0
40106933 | CPU, ED 1101, BBC, RTU | 112090001 | REPT | ITCO | BANS | 9 | UNI | F1106A073 | BBC:ED 1101 | [6 empty] | 0
40106955 | Tarjeta Red TCP/IP, 140 NOE 771 00,SAS | 101020011 | REPT | ITCO | BANS | 1 | UNI | F1105A015 | SCHNEIDER: 140 NOE 771 00 | [6 empty] | 5540228.5
40106958 | Backplane 10 slot, 140 XBP 010, SCH,SAS | 201020002 | REPT | ITCO | BANS | 1 | UNI | F1106A064 | SCHNEIDER: 140 XBP 010 00 | [6 empty] | 3712158.2
40106970 | Modulo conexion, ED 1602 A, BBC, RTU | 101020011 | REPT | ITCO | BANS | 1 | UNI | F1106A073 | BBC:ED 1602 A | [6 empty] | 0
40106971 | Entrada digital TAP, ED1103, BBC, RTU | 101020011 | REPT | ITCO | BANS | 3 | UNI | F1106A073 | BBC:ED1103 | [6 empty] | 0
40106973 | Tarjeta Entradas analogas, ED1329, BBC, | 101020011 | REPT | ITCO | BANS | 3 | UNI | F1106A073 | BBC:ED1329 | [6 empty] | 0
40106975 | Tarjeta Interface impresora, ED1611, RTU | 201020002 | REPT | ITCO | BANS | 3 | UNI | F1106A073 | BBC:ED1611 | [6 empty] | 0
40106976 | Tarjeta contadores, ED1630, BBC, RTU | 201020002 | REPT | ITCO | BANS | 1 | UNI | F1105A015 | BBC:ED 1630 | [6 empty] | 0
40106982 | Modulo Transmisor Nivel, ETI, P3E0, PLP | 201030002 | REPT | ITCO | BANS | 1 | UNI | F1106A064 | ETI:P3E0 | [6 empty] | 0
40106983 | Filtro Transmisor, ETI, E5EA, PLP | 201020004 | REPT | ITCO | BANS | 2 | UNI | F1104A032 | ETI:E5EA | [6 empty] | 0
40106984 | Fuente alimentacion, ETI, B5EA, PLP | 101020011 | REPT | ITCO | BANS | 1 | UNI | F1104B034 | ETI:B5EA | [6 empty] | 0
40106985 | Modulo Monitor Tens.Aliment,BCC,GJR5,RTU | 101020011 | REPT | ITCO | BANS | 3 | UNI | F1106A064 | BCC:GJR5 125 400 R1 | [6 empty] | 0
40106990 | Aro Saltachispa, circular, D: 600 mm | 201020004 | REPT | ITCO | BANS | 2 | UNI | C202B04 | TRI:SB192/10.3-I-A | [6 empty] | 827360
40106999 | Tarjeta de Reloj, ED1710, BBC, RTU | 101020011 | REPT | ITCO | BANS | 3 | UNI | F1106A074 | BBC:ED 1710 | [6 empty] | 0
40107000 | Tarjeta Terminal de Bus, ED1790,BBC, RTU | 201020002 | REPT | ITCO | BANS | 7 | UNI | F1106A073 | ED 1790 | [6 empty] | 0
40107001 | Tarjeta Fuente, 05 EB 05a ER1,BBC,RTU | 201020002 | REPT | ITCO | BANS | 7 | UNI | F1106A064 | BBC: 05 EB 05A ER1 | [6 empty] | 0
40107002 | Tarjeta Fuente, 05 EB 15a ER1,BBC,RTU | 201020002 | REPT | ITCO | BANS | 2 | UNI | F1106A074 | BBC: 05 EB 15A ER1 | [6 empty] | 0
40107008 | Kit repuesto planta recuperacion SF6,DIL | 202080002 | REPT | ITCO | BANS | 1 | UNI | B1203B073 | [7 empty] | 3079091.92
40107028 | Empalme, cable curlew, DI: 31.62mm | 201020004 | REPT | ITCO | BANS | 37 | UNI | B1103A053 | MOSDORFER F1101029 | [6 empty] | 4294785.05
40107030 | Empalme, cable Martin, D: 36.16mm | 201020004 | REPT | ITCO | BANS | 61 | UNI | B1103A051 | MOSDORFER F1101048 | [6 empty] | 1924050.83
40107053 | Grapa Retencion, cable Stilt, D: 27mm | 201020004 | REPT | ITCO | BANS | 699 | UNI | C202B04 | KPFIST 50.56.18.05, 182922622026,31KZ42 | [6 empty] | 107374734.96
40107054 | Grapa Retencion,cable ACAR 800, D:26.1mm | 201020004 | REPT | ITCO | BANS | 41 | UNI | B1107A033 | KPFIST 5157275 NKZ46, 182921608026,11 | [6 empty] | 6692896.6
40107387 | Conjunto Retencion , ADSS SPAN 600 | 202090002 | REPT | ITCO | BANS | 4 | UNI | B1206B032 | ADEMC535043C | [6 empty] | 1215499.96
40107388 | Conjunto suspension, ADSS SPAN 600 | 202090002 | REPT | ITCO | BANS | 6 | UNI | B1206B023 | ASU512/536S2 | [6 empty] | 853106.92
40107391 | Conjunto suspension, ADSS SPAN 1100 | 202090002 | REPT | ITCO | BANS | 2 | UNI | B1206B031 | ASU537/559S2 | [6 empty] | 243747.6
40107392 | Anillo protección Ref: ACR559 | 201020004 | REPT | ITCO | BANS | 52 | UNI | B1203B073 | ACR559 | [6 empty] | 2407550.53
40107393 | Amortiguador, ADSS.FO. | 202090002 | REPT | ITCO | BANS | 117 | UNI | B1206A044 | ACR535 | [6 empty] | 6111500.22
40107400 | Fuente alimentacion,240AC/48DC/5A, | 101020013 | REPT | ITCO | BANS | 1 | UNI | F1102A072 | ALSPA-NERA:QUINT PS100 | [6 empty] | 4944128.8
40107412 | Fuente alimentacion, RIS, NFS40, | 101040012 | REPT | ITCO | BANS | 2 | UNI | F1103B032 | [7 empty] | 0
40107422 | Compensador aceite, CT 525kv, ART | 202080009 | REPT | ITCO | BANS | 7 | UNI | B1207A071 | [7 empty] | 65402400
40121901 | Cable Acero EHS, 5/16pl, D:7.94mm | 202040002 | REPT | ITCO | BANS | 5000 | M | K102A01 | [7 empty] | 43567000
40122202 | Tablero proteccion | 101020011 | REPT | ITCO | BANS | 1 | UNI | C102A02 | [7 empty] | 0
40123404 | Cable control, 12x2.5mm², 0.6/1kV | 201020001 | REPT | ITCO | BANS | 658 | M | K102A01 | [7 empty] | 5316000
40123406 | Cable control, 4x2.5mm², 0.6/1kV | S-CBL | REPT | ITCO | BANS | 1189 | M | K102A01 | [7 empty] | 2378000
40123787 | Modulo SICAM MCP,6MD1010-0BA00, SMS | 101020011 | REPT | ITCO | BANS | 1 | UNI | F1105A011 | 6MD1010-0BA00 | [6 empty] | 20191658
40124789 | Conector recto, cable(28mm)-platina | 202060001 | REPT | ITCO | BANS | 3 | UNI | B1105B033 | [7 empty] | 0
40124912 | Protector sobretension, 4495GPS, HOPF | 101020011 | REPT | ITCO | BANS | 1 | UNI | F1104B034 | [7 empty] | 1197387.96
40125234 | Modulo Comando 6MD1022, SMS, SICAM 400 | 101020011 | REPT | ITCO | BANS | 3 | UNI | F1105A011 | 6MD1022-0AA00 | [6 empty] | 11266933.02
40125699 | PLC, Control reactor trifasic, CS31, PRO | 202080005 | REPT | ITCO | BANS | 1 | UNI | F1104A024 | [7 empty] | 0
40125700 | Unidad entrada analoga ABB, CS31 PRO | 202080005 | REPT | ITCO | BANS | 1 | UNI | F1101A043 | [7 empty] | 0
40125701 | Unidad entrada salida, analoga ABB, CS31 | 202080005 | REPT | ITCO | BANS | 1 | UNI | F1101A043 | [7 empty] | 0
40125702 | Unidad salida analoga ABB, CS31 PRO | 202080005 | REPT | ITCO | BANS | 1 | UNI | F1101A043 | [7 empty] | 0
40125894 | Tanque conservador, ATR, 500kv, MIT | 202080005 | REPT | ITCO | BANS | 1 | UNI | C101A01 | [7 empty] | 0
40125912 | Tuerca ojo, D: 5/8 pl, cadena FO | 202090002 | REPT | ITCO | BANS | 13 | UNI | B1104B052 | [7 empty] | 780791.38
40126066 | Unidad impedancia, ASEA 8511, 7427 001-A | 101020011 | REPT | ITCO | BANS | 1 | UNI | F1103A023 | [7 empty] | 0
40126092 | Cable F.O., Canalizado, 24Fibras, Lucent | 202090002 | REPT | ITCO | BANS | 1278 | M | K207B01 | 7D1X-024-BXC | [6 empty] | 8676342
40126130 | Conector,Cable:36mm,PAT temporal | 202060001 | REPT | ITCO | BANS | 38 | UNI | B1106B082 | [7 empty] | 6834480.33
40126181 | Rele indicador, ABB, RXSF 1, 125Vcc, | 101020011 | REPT | ITCO | BANS | 3 | UNI | F1103A013 | RK 271 006-AN | [6 empty] | 655158.77
40126187 | Transf/Filtro, ABB, RXTTC 4, 110V | 101020011 | REPT | ITCO | BANS | 1 | UNI | F1102B033 | RK 511 001-BE | [6 empty] | 488368.2
40126189 | Rele Disp/Alt/Vel, ABB, RXMS 1, 125 V | 101020011 | REPT | ITCO | BANS | 16 | UNI | F1103B031 | RK 216 263-AP | [6 empty] | 0
40126190 | Rele Disp/Alt/Vel, ABB, RXMS 1, 125Vcc, | 101020011 | REPT | ITCO | BANS | 6 | UNI | F1103A014 | RK 216 249-AP | [6 empty] | 0
40126193 | Base Rele, ABB, RX 2H, RK 924 0004, | 101040012 | REPT | ITCO | BANS | 12 | UNI | F1102B031 | RK 924 0004 | [6 empty] | 209718.6
40126201 | Fusible Capsula, 20A, 17.5kV, 432x45mm | 201030002 | REPT | ITCO | BANS | 3 | UNI | B1203B052 | [7 empty] | 83738.71
40126205 | Rele Temp, GEC, MVTT14, 1 s, | 101020011 | REPT | ITCO | BANS | 1 | UNI | F1105A022 | MVTT14B1BA0771C | 10019574 |  | 516130G | 01 |  |  | 0
40126357 | Rele Repetidor, ALS, PRS22N, | 101020011 | REPT | ITCO | BANS | 9 | UNI | F1103A022 | PRS 22N04BA | [6 empty] | 0
40126358 | Tarjeta entr. digitales RTU, ABB, 23BE20 | 201020002 | REPT | ITCO | BANS | 18 | UNI | F1105A013 | 23BE20 | [6 empty] | 0
40126363 | Fuente alimentacion,240AC/5DC/3A, COSEL | 101020011 | REPT | ITCO | BANS | 2 | UNI | F1102A024 | P15E-5-N | [6 empty] | 0
40126367 | Acumulador Hidraulico, Int. 3AQ1E, SMS | 202080002 | REPT | ITCO | BANS | 1 | UNI | C102B04 | SMS:3AQ1E | [6 empty] | 0
40126405 | Conector grapa, perno D: 19mm, ancho 22 | 201020004 | REPT | ITCO | BANS | 15 | UNI | B1106B041 | CA160FB - F0206085 | [6 empty] | 1726335.57
40126408 | Grillete U, D: 22mm, A: 29mm, H: 95mm | 201020004 | REPT | ITCO | BANS | 17 | UNI | B1103B072 | 501 B28 | [6 empty] | 460000
40126411 | Cuerno saltachispa. sencillo, CTS3NF3A | 201020004 | REPT | ITCO | BANS | 6 | UNI | B1107A043 | CTS3NF3A | [6 empty] | 3675925.53
40126413 | Rotula horquilla, D: 20mm, L:130mm | 201020004 | REPT | ITCO | BANS | 20 | UNI | B1104A021 | BS22CCBTAC | [6 empty] | 11684000
40126415 | Aro saltachispa, ovalo, 1050X610mm | 202060001 | REPT | ITCO | BANS | 21 | UNI | C202A04 | AGDD3M8L45 | [6 empty] | 12693040.3
40126421 | Grapa suspension, ACAR 1200, D:32mm | 201020004 | REPT | ITCO | BANS | 10 | UNI | B1105A042 | DERVAUX AE2D35523BM | [6 empty] | 45596385.52
40126452 | Varilla blind,ACAR1200,D:8.89mm,L:2000mm | 201020004 | REPT | ITCO | BANS | 37 | JGO | C202B02 | ARP 307-337 ALZ 2000 | [6 empty] | 96600000
40126462 | Fuente alimentacion,P1SE-5-N, 100-240Vac | 101020011 | REPT | ITCO | BANS | 21 | UNI | F1102B023 | COS:P15E-5 | [6 empty] | 0
40126473 | Modulo PS 25,registrador indactic 650 1A | 101020011 | REPT | ITCO | BANS | 2 | UNI | F1103B024 | [7 empty] | 0
40126477 | Rele Aux, TEC, 1753, 48 Vcc, | 101020011 | REPT | ITCO | BANS | 1 | UNI | F1103A011 | 1753453B01 | [6 empty] | 0
40126484 | Transmisor Inteligente, Hydran 201,H201T | 101020011 | REPT | ITCO | BANS | 1 | UNI | B1206B052 |  | 10021499 |  | 00-10-404347 | 01 |  |  | 0
40126569 | Rack registrador indactic 650, 1A | 101020011 | REPT | ITCO | BANS | 2 | UNI | F1103B023 | 3BHT200014R 3221 | [6 empty] | 0
40126570 | Modulo TR 10,registrador indactic 650 1A | 101020011 | REPT | ITCO | BANS | 9 | UNI | F1103B023 | [7 empty] | 14329375.96
40126588 | Buje Conexion, 115kV, 1250A, 985mm, 6M18 | 202060001 | REPT | ITCO | BANS | 5 | UNI | P103B01 | NGK:R510020 DC | 133499 | Buje 115 kV | 82C6038 | 01 | ITCO REPU | 82C6038 | 0
40126588 | Buje Conexion, 115kV, 1250A, 985mm, 6M18 | 202060001 | REPT | ITCO | BANS | 5 | UNI | P103B01 | NGK:R510020 DC | 133500 | Buje 115 kV | 82C6039 | 01 | ITCO REPU | 82C6039 | 0
40126588 | Buje Conexion, 115kV, 1250A, 985mm, 6M18 | 202060001 | REPT | ITCO | BANS | 5 | UNI | P103B01 | NGK:R510020 DC | 133548 | Buje 115 kV | 82B6063 | 01 | ITCO REPU | 82B6063 | 0
40126588 | Buje Conexion, 115kV, 1250A, 985mm, 6M18 | 202060001 | REPT | ITCO | BANS | 5 | UNI | P103B01 | NGK:R510020 DC | 133549 | Buje 115 kV | 82C6007 | 01 | ITCO REPU | 82C6007 | 0
40126588 | Buje Conexion, 115kV, 1250A, 985mm, 6M18 | 202060001 | REPT | ITCO | BANS | 5 | UNI | P103B01 | NGK:R510020 DC | 133550 | Buje 115 kV | 82C6037 | 01 | ITCO REPU | 82C6037 | 0
40126602 | Resistencia Rele 74 MVAX21, 4000 Ohm | 101020011 | REPT | ITCO | BANS | 3 | UNI | F1102A0210 | [7 empty] | 0
40126609 | Armario agrupamiento | 101020011 | REPT | ITCO | BANS | 1 | UNI | C102B02 | [7 empty] | 0
40126639 | Kit terminales primarios CT IMB-245, ABB | 202080009 | REPT | ITCO | BANS | 1 | JGO | B1203B042 | [7 empty] | 400000
40126673 | Buje Conexion, 38kV, 2000A, 200 kV, 6M18 | 202060001 | REPT | ITCO | BANS | 3 | UNI | C301A03 | PAV:PNO.38.200.2000 | 133569 | Buje 34.5 kV | 47947 | 01 | ITCO REPU | 47947 | 0
40126673 | Buje Conexion, 38kV, 2000A, 200 kV, 6M18 | 202060001 | REPT | ITCO | BANS | 3 | UNI | C301A03 | PAV:PNO.38.200.2000 | 133570 | Buje 34.5 kV | 47948 | 01 | ITCO REPU | 47948 | 0
40126673 | Buje Conexion, 38kV, 2000A, 200 kV, 6M18 | 202060001 | REPT | ITCO | BANS | 3 | UNI | C301A03 | PAV:PNO.38.200.2000 | 133571 | Buje 34.5 kV | 47949 | 01 | ITCO REPU | 47949 | 0
40126674 | Buje Conexion, 115kV, 800A, 550kV, 6M18 | 202060001 | REPT | ITCO | BANS | 1 | UNI | P103B04 | NGK:R510020 DC | 133547 | Buje 115 kV | 82B6022 | 01 | ITCO REPU | 82B6022 | 5000000
40126676 | Buje Conexion, 69kV, 800A, 1700mm, 6M19 | 202060001 | REPT | ITCO | BANS | 12 | UNI | P103B01 | NGK:R56000DC | 133554 | Buje 69 kV | 82B5118 | 01 | ITCO REPU | 82B5118 | 0
40126676 | Buje Conexion, 69kV, 800A, 1700mm, 6M19 | 202060001 | REPT | ITCO | BANS | 12 | UNI | P103B01 | NGK:R56000DC | 133555 | Buje 69 kV | 82B5119 | 01 | ITCO REPU | 82B5119 | 0
40126676 | Buje Conexion, 69kV, 800A, 1700mm, 6M19 | 202060001 | REPT | ITCO | BANS | 12 | UNI | P103B01 | NGK:R56000DC | 133556 | Buje 69 kV | 82C5122 | 01 | ITCO REPU | 82C5122 | 0
40126676 | Buje Conexion, 69kV, 800A, 1700mm, 6M19 | 202060001 | REPT | ITCO | BANS | 12 | UNI | P103B01 | NGK:R56000DC | 133557 | Buje 69 kV | 82C5123 | 01 | ITCO REPU | 82C5123 | 0
40126676 | Buje Conexion, 69kV, 800A, 1700mm, 6M19 | 202060001 | REPT | ITCO | BANS | 12 | UNI | P103B01 | NGK:R56000DC | 133558 | Buje 69 kV | 82C5124 | 01 | ITCO REPU | 82C5124 | 0
40126676 | Buje Conexion, 69kV, 800A, 1700mm, 6M19 | 202060001 | REPT | ITCO | BANS | 12 | UNI | P103B01 | NGK:R56000DC | 133559 | Buje 69 kV | 82C5125 | 01 | ITCO REPU | 82C5125 | 0
40126676 | Buje Conexion, 69kV, 800A, 1700mm, 6M19 | 202060001 | REPT | ITCO | BANS | 12 | UNI | P103B01 | NGK:R56000DC | 133560 | Buje 69 kV | 82C5032 | 01 | ITCO REPU | 82C5032 | 0
40126676 | Buje Conexion, 69kV, 800A, 1700mm, 6M19 | 202060001 | REPT | ITCO | BANS | 12 | UNI | P103B01 | NGK:R56000DC | 133561 | Buje 69 kV | 82C5033 | 01 | ITCO REPU | 82C5033 | 0
40126676 | Buje Conexion, 69kV, 800A, 1700mm, 6M19 | 202060001 | REPT | ITCO | BANS | 12 | UNI | P103B01 | NGK:R56000DC | 133562 | Buje 69 kV | 82C5034 | 01 | ITCO REPU | 82C5034 | 0
40126676 | Buje Conexion, 69kV, 800A, 1700mm, 6M19 | 202060001 | REPT | ITCO | BANS | 12 | UNI | P103B01 | NGK:R56000DC | 133563 | Buje 69 kV | 82C5035 | 01 | ITCO REPU | 82C5035 | 0
40126676 | Buje Conexion, 69kV, 800A, 1700mm, 6M19 | 202060001 | REPT | ITCO | BANS | 12 | UNI | P103B01 | NGK:R56000DC | 133564 | Buje 69 kV | 82C5036 | 01 | ITCO REPU | 82C5036 | 0
40126676 | Buje Conexion, 69kV, 800A, 1700mm, 6M19 | 202060001 | REPT | ITCO | BANS | 12 | UNI | P103B01 | NGK:R56000DC | 133565 | Buje 69 kV | 82C5037 | 01 | ITCO REPU | 82C5037 | 0
40126678 | Buje conexion, 316kV, 1000A,6940mm,12M18 | 202060001 | REPT | ITCO | BANS | 5 | UNI | P103B04 | NGK:R-520030-EA | 133541 | Buje 230 kV | 81K6009 | 01 | ITCO REPU | 81K6009 | 0
40126678 | Buje conexion, 316kV, 1000A,6940mm,12M18 | 202060001 | REPT | ITCO | BANS | 5 | UNI | P103B04 | NGK:R-520030-EA | 133542 | Buje 230 kV | 81K6010 | 01 | ITCO REPU | 81K6010 | 0
40126678 | Buje conexion, 316kV, 1000A,6940mm,12M18 | 202060001 | REPT | ITCO | BANS | 5 | UNI | P103B04 | NGK:R-520030-EA | 133543 | Buje 230 kV | 81K6011 | 01 | ITCO REPU | 81K6011 | 0
40126678 | Buje conexion, 316kV, 1000A,6940mm,12M18 | 202060001 | REPT | ITCO | BANS | 5 | UNI | P103B04 | NGK:R-520030-EA | 133544 | Buje 230 kV | 81K6029 | 01 | ITCO REPU | 81K6029 | 0
40126678 | Buje conexion, 316kV, 1000A,6940mm,12M18 | 202060001 | REPT | ITCO | BANS | 5 | UNI | P103B04 | NGK:R-520030-EA | 133545 | Buje 230 kV | 81L6013 | 01 | ITCO REPU | 81L6013 | 0
40126680 | Buje Conexion, 230kV, 800A, 390MM, 12M18 | 202060001 | REPT | ITCO | BANS | 1 | UNI | P103B02 | R520020 EA | 133546 | Buje 230 kV | 81K6047 | 01 | ITCO REPU | 81K6047 | 0
40141547 | Modulo Control FCM-1 | 201020002 | REPT | ITCO | BANS | 1 | UNI | B1206A043 | [7 empty] | 0
40141548 | Detector Humo Ionizante | 201010005 | REPT | ITCO | BANS | 2 | UNI | F1106A041 | [7 empty] | 0
40142157 | Fusible multimetro Fluke, 440mA, 1000V | 101020001 | REPT | ITCO | BANS | 4 | UNI | F1101A0411 | 943121 | [6 empty] | 537998.51
40142158 | Fusible multimetro Fluke, 1A, 600V | 101040012 | REPT | ITCO | BANS | 4 | UNI | F1101A0411 | 830828 | [6 empty] | 784189.83
40142159 | Fusible multimetro Fluke, 3A, 600V | 101020001 | REPT | ITCO | BANS | 4 | UNI | F1101A0411 | 475004 | [6 empty] | 896287.45
40142160 | Fusible, multimetro Fluke, 11A, 1000V | 101020001 | REPT | ITCO | BANS | 4 | UNI | F1101A0411 | 803293 | [6 empty] | 753980.76
40145069 | Amortiguador,18lbs, conductor, D:28-36mm | 201020004 | REPT | ITCO | BANS | 3 | UNI | B1104B021 | [7 empty] | 15000
40145120 | TARJETA MEMORIA, TSX RPM 256 16, TEM,SAS | 101020011 | REPT | ITCO | BANS | 2 | UNI | F1101A044 | TSX RPM 256 16 | [6 empty] | 9674258.48
40145141 | Brazo Seccionador, RL2-245, RUHRTAL | 202080007 | REPT | ITCO | BANS | 1 | UNI | C101A03 | RUH:RL2-245 | [6 empty] | 0
40145159 | Rele S/Presion, COM, 125Q, 20 PSI | 202080005 | REPT | ITCO | BANS | 1 | UNI | B1206B043 | COM:125Q | [6 empty] | 15200000
40145226 | Bloque Contacto Instantaneo,2NO-2NC,TEM | 201030002 | REPT | ITCO | BANS | 22 | UNI | F1106A014 | TEM: LA1KN22 | [6 empty] | 2013566.77
40145292 | Anillo proteccion, Ref: CR 16 /18-17 | 201020004 | REPT | ITCO | BANS | 26 | UNI | B1104B062 | CR 16 /18-17 | [6 empty] | 2800000
40145293 | Anillo proteccion, Ref: CR 24 /32-17 | 201020004 | REPT | ITCO | BANS | 6 | UNI | B1105A063 | CR 24 /32-17 | [6 empty] | 825000
40145297 | Conversor DC , F.O, SMS, 7KE6000-8AL | 201020002 | REPT | ITCO | BANS | 4 | UNI | F1104B034 | SMS: 7KE6000-8AL | [6 empty] | 18215274.78
40145300 | Acople aro saltachispas, DI: 50 mm | 202060001 | REPT | ITCO | BANS | 25 | UNI | B1104B022 | [7 empty] | 3338400
40145324 | Bolsa Conservador ATR MIT 50MVA | 202080005 | REPT | ITCO | BANS | 2 | UNI | B1204A011 | [7 empty] | 10047239.59
40145325 | Rele S/Presion, MES, LMPRD06PSI, 6psi | 202080005 | REPT | ITCO | BANS | 1 | UNI | B1206B042 | MES:LMPRD 06 PSI | [6 empty] | 13170450.32
40145481 | Amortiguador, 7 kg, Acar 1200, D: 32.mm | 201020004 | REPT | ITCO | BANS | 30 | UNI | B1106A073 | STE4E 2634.Z | [6 empty] | 13518014.64
40145485 | Amortiguador separador, ACAR D: 32mm X3 | 201020004 | REPT | ITCO | BANS | 10 | UNI | B1104B061 | S.3.457.42 CCR.BA | [6 empty] | 67382767.18
40145504 | Varilla blindaje, cable AW7N8, D:3.2mm | 201020004 | REPT | ITCO | BANS | 34 | JGO | B1105A023 | VPAW00940991 | [6 empty] | 5266657.09
40145505 | Varilla blindaje, cable Minorca, D:4.2mm | 201020004 | REPT | ITCO | BANS | 5 | JGO | B1105A033 | ARP111-124ALS1370 | [6 empty] | 3244901.72
40145510 | Grapa Retencion, cable AW7N8, D:10mm | 201020004 | REPT | ITCO | BANS | 7 | UNI | B1106A071 | T9XKAW7X3.26 | [6 empty] | 168000
40145833 | Cable,Copperclad, # 8,AWG7 | 202040002 | REPT | ITCO | BANS | 1428 | M | C202B01 | [7 empty] | 53470044.53
40145843 | Modulo Universal, RTU Spider 200, 23BU20 | 101020011 | REPT | ITCO | BANS | 1 | UNI | F1106A064 | SPIDER 200: 23BU20 | [6 empty] | 0
40145844 | Modem, RTU Spider 200, 23WT20 | 101020011 | REPT | ITCO | BANS | 1 | UNI | F1106A064 | SPIDER 200: 23WT20 | [6 empty] | 0
40145847 | Tarjeta Adapt., Bus Paralelo, Spider 210 | 101020011 | REPT | ITCO | BANS | 10 | UNI | F1106A074 | SPIDER 210: 23AD61 | [6 empty] | 0
40145849 | Tarjeta Salidas Digitales RTU Spider 210 | 101020011 | REPT | ITCO | BANS | 2 | UNI | F1106A074 | SPIDER 210: 23BO60 | [6 empty] | 0
40145850 | Tarjeta Entradas Digitales RTU Spider210 | 101020011 | REPT | ITCO | BANS | 20 | UNI | F1106A074 | SPIDER 210: 23BI61 | [6 empty] | 0
40145852 | Fuente Distrib. Señales, RTU Spider 210 | 101020011 | REPT | ITCO | BANS | 7 | UNI | F1106A074 | SPIDER 210: 23PU60 | [6 empty] | 0
40145853 | CPU, Tarjeta Principal, RTU Spider 210 | 101020011 | REPT | ITCO | BANS | 1 | UNI | F1106A064 | SPIDER 210: 23CP60 | [6 empty] | 0
40145855 | Puerto Comunicacion, RTU, Spider 210 | 101020011 | REPT | ITCO | BANS | 3 | UNI | F1106A074 | SPIDER 210: 23PD61 | [6 empty] | 0
40145867 | Terminal puente,cable ACAR 800,D:26.11mm | 201020004 | REPT | ITCO | BANS | 70 | UNI | B1106A061 | [7 empty] | 1012500
40146098 | Megavarimetro analogo, ±400 MVAR, ESC | 201020002 | REPT | ITCO | BANS | 6 | UNI | F1105A014 | [7 empty] | 480000
40146106 | Bolsa Conservador ATR MIT 150MVA | 202080005 | REPT | ITCO | BANS | 2 | UNI | B1206A053 | MUSTHANE | [6 empty] | 11059404.44
40146111 | Amortiguador separador, Peacock D:24mmX2 | 201020004 | REPT | ITCO | BANS | 9 | UNI | C202A04 | S.2.457.26.CCR.BA | [6 empty] | 9279679.86
40146120 | Fuente AC/DC, 100-240AC/48DC/5A | 101020011 | REPT | ITCO | BANS | 5 | UNI | F1102A081 | QUINT-PS-100-240AC/48DC/5A-2866255 | [6 empty] | 0
40146124 | Conector,T,Cable(36mm),Pin (41mm) | 202060001 | REPT | ITCO | BANS | 15 | UNI | B1105B033 | [7 empty] | 3450000
40146179 | Modulo Repetidor Alarmas, SMS, SWT3000 | 101020011 | REPT | ITCO | BANS | 1 | UNI | F1104A022 | SMS: SWT3000 | [6 empty] | 1000000
40146184 | Rele Sobrecorriente,SCH,LRD08 | 201030001 | REPT | ITCO | BANS | 6 | UNI | F1106A041 | SCH: LRD08 | [6 empty] | 7705688.96
40146187 | Contacto Auxiliar, LA DN22,TEM, 2NO -2NC | 201030002 | REPT | ITCO | BANS | 26 | UNI | F1107A042 | TEM: LA DN22 | [6 empty] | 4145610.65
40146188 | Contactor, TEM, LC1D12GD, 125Vcc, 25A | 201030002 | REPT | ITCO | BANS | 1 | UNI | F1106A013 | TEM: LC1 D12GD | [6 empty] | 256878.16
40146190 | Base Rele, ABB, RX 4, RK 924 0002 | 101040012 | REPT | ITCO | BANS | 31 | UNI | F1102B031 | RX 924 0002 | [6 empty] | 801832.4
40146197 | Motor 127Vcc, 1000 rpm, SECC., STR, MER | 202080007 | REPT | ITCO | BANS | 1 | UNI | B1203B053 | [7 empty] | 0
40146241 | Rele Aux, TEC, 1210, 48 Vdc | 101020011 | REPT | ITCO | BANS | 3 | UNI | F1102A013 | 1210 | [6 empty] | 0
40146245 | Rele Aux, SPI, 259 061, 127 Vcc | 101020011 | REPT | ITCO | BANS | 5 | UNI | F1102A029 | 259 061 | [6 empty] | 0
40146246 | Rele Aux, SPI, 259 145, 127 Vcc | 101020011 | REPT | ITCO | BANS | 85 | UNI | F1103B013 | 259 145 | [6 empty] | 0
40146247 | Base Rele Aux,TEC, 14 pines,47.8x28.7 mm | 101020011 | REPT | ITCO | BANS | 35 | UNI | F1103A013 | [7 empty] | 0
40146248 | Base Rele, ART, 14 Pines, 90x47.38mm | 101020011 | REPT | ITCO | BANS | 6 | UNI | F1102A021 | [7 empty] | 0
40146249 | Base Rele Aux, ENERTEC, 14 pines | 101020011 | REPT | ITCO | BANS | 18 | UNI | F1103B014 | [7 empty] | 0
40146250 | Base Rele Aux, STPI, 14 pines, 51x51mm | 101020011 | REPT | ITCO | BANS | 72 | UNI | F1103B014 | [7 empty] | 1188458.84
40146251 | Base Rele Aux, RLP,8 pines,68x37.94x21mm | 101020011 | REPT | ITCO | BANS | 6 | UNI | F1102A0110 | [7 empty] | 0
40146252 | Base Rele Aux, ELE,11 pines, 57x37.86mm | 101020011 | REPT | ITCO | BANS | 1 | UNI | F1102A036 | [7 empty] | 0
40146253 | Base Rele Aux, LR 25579, 11 pines | 101020011 | REPT | ITCO | BANS | 2 | UNI | F1102A0110 | LR 25579 | [6 empty] | 0
40146275 | Rele Aux, LOV, TRP 6932, 48V, | 101020011 | REPT | ITCO | BANS | 2 | UNI | F1102A013 | [7 empty] | 0
40146276 | Base Rele encapsulado, 11 pines, Anly | 101020011 | REPT | ITCO | BANS | 3 | UNI | F1102A0110 | [7 empty] | 0
40146282 | Amortiguador, cable ACAR 800, D: 26.14mm | 201020004 | REPT | ITCO | BANS | 100 | UNI | B1104A061 | SAAE FR 35 | [6 empty] | 36268100.47
40146284 | Amortiguador, 3.5 lbs,cable guarda AW7N9 | 201020004 | REPT | ITCO | BANS | 13 | UNI | B1105A022 | MOSDORFER: F1001094 | [6 empty] | 807598.99
40146304 | Rele Aux, ABB, RXMH 2, 125 Vcc, | 101020011 | REPT | ITCO | BANS | 2 | UNI | F1102B032 | RK 223 068-AP | [6 empty] | 0
40146327 | Transf/Filtro, ABB, RXTTC 4, 110/V3 V | 101020011 | REPT | ITCO | BANS | 2 | UNI | F1102B033 | RK 511 001-BC | [6 empty] | 0
40147018 | Raqueta retencion simple, tubo D: 27mm | 201020004 | REPT | ITCO | BANS | 11 | UNI | B1103A031 | [7 empty] | 77000
40147019 | Raqueta retencion simple, tubo D: 26mm | 201020004 | REPT | ITCO | BANS | 13 | UNI | B1103A041 | [7 empty] | 91000
40147089 | Fuente Alimentacion, 560PSU01-R002, ABB | 201020002 | REPT | ITCO | BANS | 2 | UNI | F1105B013 | ABB: 560PSU01-R002 | [6 empty] | 6802383.34
40147110 | Motobomba Aceite, MIT Tipo RK3-64B | 202080005 | REPT | ITCO | BANS | 1 | UNI | C201A04 | MIT: RK3-64B | [6 empty] | 0
40147170 | Fusible multimetro Fluke, 15 A, 600V | 101040012 | REPT | ITCO | BANS | 4 | UNI | F1101A0411 | KTK15 | [6 empty] | 1440557.74
40147190 | Motor Ventilador, 0.5 kW, 1135rpm, 1.5A | 202080005 | REPT | ITCO | BANS | 1 | UNI | B1203B071 | EBERLE: B80B6-E1189 | [6 empty] | 0
40147249 | Cable Comunicaciones Rele ABB REL511-521 | 201020002 | REPT | ITCO | BANS | 4 | UNI | F1104B021 | 1MRK00168 | [6 empty] | 2700000
40147362 | Rele Aux, SPI, 259 49 T1 EXII-6, 125 Vcc | 101020011 | REPT | ITCO | BANS | 13 | UNI | F1103A012 | 259 49 T1 EXII-6 | [6 empty] | 0
40147374 | Buje Conexion, 245kV, 800A,6370MM, 12M20 | 202060001 | REPT | ITCO | BANS | 1 | UNI | C102B04 | ABB:WTXF 245 1050/800 | 10020524 |  | W615547 | 01 |  |  | 0
40147375 | Brazo seccionador 245Kv ABB | 202080007 | REPT | ITCO | BANS | 2 | UNI | C303B01 |  | 10020527 |  | 8133166 | 01 |  |  | 0
40147375 | Brazo seccionador 245Kv ABB | 202080007 | REPT | ITCO | BANS | 2 | UNI | C303B01 |  | 10020528 |  | 8166117 | 01 |  |  | 0
40147379 | Varilla blindaje, cable Acero 3/8, D:3mm | 201020004 | REPT | ITCO | BANS | 31 | JGO | B1105B052 | [7 empty] | 333342.42
40147418 | Buje Pasatapas, 38 KV, MIT, OT | 202060001 | REPT | ITCO | BANS | 2 | UNI | B1203B071 | [7 empty] | 0
40147457 | Grapa suspension, cable, D: 46-57mm | 201020004 | REPT | ITCO | BANS | 30 | UNI | B1103B043 | GS-7-AE | [6 empty] | 2210051.74
40147620 | Modulo Optico, 7VR9573, SMS | 101020011 | REPT | ITCO | BANS | 1 | UNI | F1104A033 | SMS: 7VR9573 | [6 empty] | 500000
40147652 | Aisl/Col/Sop, 29platos, H:1650mm, 5920mm | 202060001 | REPT | ITCO | BANS | 1 | UNI | P102A03 | CERAM 30580 | [6 empty] | 0
40147654 | Aisl/Col/Sop, 32platos, H:122mm, 4380mm | 202060001 | REPT | ITCO | BANS | 2 | UNI | P102A03 | SP 690 | [6 empty] | 0
40147687 | Lamina Caucho (NBR), 1/4Pl X 1000X1100mm | 101020001 | REPT | ITCO | BANS | 1 | UNI | B1206A061 | [7 empty] | 660741.93
40147688 | Grillete U, D: 15mm, A: 23mm, H: 70mm | 202090002 | REPT | ITCO | BANS | 39 | UNI | B1103B052 | [7 empty] | 70024.42
40147707 | Aisl/Col/Sop, 19platos, H:1150mm, 2930mm | 202060001 | REPT | ITCO | BANS | 2 | UNI | P102A03 | CERAM 13318, 13321 | [6 empty] | 0
40147712 | Aisl/Col/Sop, 15platos, H:1150mm, 2550mm | 202060001 | REPT | ITCO | BANS | 3 | UNI | P102A02 | SC 616 | [6 empty] | 123174.92
40147715 | Aisl/Col/Sop, 15platos, H:1150mm, 2480mm | 202060001 | REPT | ITCO | BANS | 3 | UNI | P102A02 | SC 615 | [6 empty] | 0
40147741 | Motor Ventilador,190/380-230/460,1425rpm | 202080005 | REPT | ITCO | BANS | 2 | UNI | B1206B071 | BALDOR | [6 empty] | 0
40147747 | Aisl/Col/Sup, 19platos, H:1150mm, 2710mm | 202060001 | REPT | ITCO | BANS | 1 | UNI | P102A02 | CERAM 13254 (9052) | [6 empty] | 0
40147748 | Aisl/Col/Sup, 19platos, H:1150mm, 2520mm | 202060001 | REPT | ITCO | BANS | 1 | UNI | P102A02 | CERAM 10811 (9020) | [6 empty] | 0
40147749 | Aisl/Col/Sup, 19platos, H:1150mm, 2520mm | 202060001 | REPT | ITCO | BANS | 1 | UNI | P102A02 | CERAM 6286 (9020) | [6 empty] | 0
40147750 | Aisl/Col/Sup, 23platos, H:1150mm, 1900mm | 202060001 | REPT | ITCO | BANS | 1 | UNI | P102A02 | HCT 31308F | [6 empty] | 0
40147751 | Aisl/Col/Sup, 19platos, H:1150mm, 2450mm | 202060001 | REPT | ITCO | BANS | 2 | UNI | P102A02 | 699019 | [6 empty] | 0
40147754 | Aisl/Col/Sup, 18platos, H:1150mm, 2680mm | 202060001 | REPT | ITCO | BANS | 2 | UNI | P102A02 | CERAM 12802 (9045) Y 12805 (9045) | [6 empty] | 0
40147757 | Aisl/Col/Acc, 37platos, H:1280mm, 4670mm | 202060001 | REPT | ITCO | BANS | 3 | UNI | P102A02 | SS 670 | [6 empty] | 0
40147758 | Aisl/Col/Inf, 23platos, H:1050mm, 2790mm | 202060001 | REPT | ITCO | BANS | 3 | UNI | P102A02 | 14 Y 29923 | [6 empty] | 0
40147759 | Aisl/Col/Inf, 26platos, H:1150mm, 3180mm | 202060001 | REPT | ITCO | BANS | 1 | UNI | P102A03 | CERAM 12527, 12597 Y 12521 | [6 empty] | 0
40147772 | Rele Aux, SCR, RL 300 125, 125V | 201030001 | REPT | ITCO | BANS | 96 | UNI | F1102B024 | SCR:RL 300 125 | [6 empty] | 77461.9
40147773 | Aisl/Col/Sop, 20platos, H:1150mm, 2380mm | 202060001 | REPT | ITCO | BANS | 3 | UNI | P102A03 | CERAM 30656 | [6 empty] | 0
40147774 | Aisl/Col/Sop, 15platos, H:950mm, 2610mm | 202060001 | REPT | ITCO | BANS | 3 | UNI | P102A03 | CERAM 29822 | [6 empty] | 123174.92
40147797 | Aisl/Col/Sup, 17platos, H:1150mm, 3160mm | 202060001 | REPT | ITCO | BANS | 3 | UNI | P102A02 | CERAM 97 FRANCE 30451 | [6 empty] | 0
40147798 | Aisl/Col/Sop, 38platos, H:1700mm, 4660mm | 202060001 | REPT | ITCO | BANS | 1 | UNI | P102A03 | CERAM 41802 | [6 empty] | 0
40147799 | Aisl/Col/Sup, 20platos, H:1150mm, 3290mm | 202060001 | REPT | ITCO | BANS | 3 | UNI | P102A04 | CERAM 30346 | [6 empty] | 0
40147802 | Aisl/Col/Sup, 21platos, H:1150mm, 3660mm | 202060001 | REPT | ITCO | BANS | 2 | UNI | P102A04 | CERAM 30345 | [6 empty] | 0
40147805 | Aisl/Col/Sop, 31platos, H:1150mm, 3160mm | 202060001 | REPT | ITCO | BANS | 3 | UNI | P102A03 | SP 292 | [6 empty] | 821262
40147806 | Aisl/Col/Sup, 30platos, H:1700mm, 5955mm | 202060001 | REPT | ITCO | BANS | 1 | UNI | P102A03 | CERAM 42347 | [6 empty] | 1450084
40147813 | Empaque sis. alta presion aire sub movil | 202080002 | REPT | ITCO | BANS | 1 | UNI | F1102A016 | [7 empty] | 180000
40147814 | Interruptor 3 Polos, C60N, C10, 10A, MER | 201030002 | REPT | ITCO | BANS | 7 | UNI | F1106A033 | 24349 | [6 empty] | 731339.42
40147817 | Pin acero inoxidable, ref: 1049.02/1 | 201020004 | REPT | ITCO | BANS | 1000 | UNI | B1103B021 | 1049.02/1 | [6 empty] | 1387428.98
40147818 | Pin acero inoxidable, ref: 1049.03/1 | 201020004 | REPT | ITCO | BANS | 799 | UNI | B1103B021 | 1049.03/1 | [6 empty] | 1477489.74
40147819 | Interruptor 2 Polos, C60N, C20, 20A, MER | 201030002 | REPT | ITCO | BANS | 5 | UNI | F1106A023 | 24338 | [6 empty] | 1687959.97
40147820 | Aisl/Col/Inf, 30platos, H:1650mm, 4700mm | 202060001 | REPT | ITCO | BANS | 1 | UNI | P102A04 | CERAM: FRANCE 30504 | [6 empty] | 0
40147822 | Aisl/Col/Sop, 21platos, H:960mm, 2400mm | 202060001 | REPT | ITCO | BANS | 1 | UNI | P102A03 | CRL: 98 FRANCE 29832 | [6 empty] | 0
40147871 | Valvula Bola, H-H, Acero Inox, DI: 2 PL | 202080005 | REPT | ITCO | BANS | 2 | UNI | B1203B052 | [7 empty] | 642098.99
40147882 | Interruptor 2 Polos, C32H-DC, C63A, MER | 101020011 | REPT | ITCO | BANS | 3 | UNI | F1106A022 | [7 empty] | 3427739.74
40147920 | Valvula Bola, H-H, Acero Inox, DI: 1PL | 202080005 | REPT | ITCO | BANS | 6 | UNI | B1203B022 | [7 empty] | 846070.77
40147925 | Contactor, TEM, CAD32M7, 220Vca, 3NO-2NC | 201030001 | REPT | ITCO | BANS | 3 | UNI | F1106A024 | TEM: CAD32M7 | [6 empty] | 997681.47
40147974 | Valvula Bola, 1/4PL, Acero Inox | 101020001 | REPT | ITCO | BANS | 2 | UNI | B1203B022 | [7 empty] | 62899.21
40147976 | Valvula Bola, 1/2PL, Acero Inox | 101020001 | REPT | ITCO | BANS | 2 | UNI | B1206B073 | [7 empty] | 106479.79
40148011 | Interruptor 3 Polos,18-25A,DPX-U 125,LEG | 201030001 | REPT | ITCO | BANS | 4 | UNI | F1106A022 | LEG: DXP-U 125 | [6 empty] | 678391.2
40148012 | Interruptor 3 Polos,28-40A,DPX-U 125,LEG | 201030001 | REPT | ITCO | BANS | 3 | UNI | F1106A023 | LEG: DXP-U 125 | [6 empty] | 508793.4
40148020 | Modulo recepcion GPS, con antena DCF77 | 103010001 | REPT | ITCO | BANS | 1 | UNI | F1102A071 | [7 empty] | 3776973.92
40148033 | Tablero control, ventilador reactor | 202080005 | REPT | ITCO | BANS | 1 | UNI | B1203B083 | [7 empty] | 3480000
40148034 | Filtro Planta Brissio,L:370mm,Dext:190mm | 101020001 | REPT | ITCO | BANS | 4 | UNI | B1203B073 | BRISIO | [6 empty] | 342000
40148035 | Interruptor 3 Polos, C60N, 6A, MER | 201030001 | REPT | ITCO | BANS | 9 | UNI | F1106A033 | [7 empty] | 3570390.47
40148043 | Terminal puente, cable Cowslip, D: 41mm | 201020004 | REPT | ITCO | BANS | 3 | UNI | B1103A022 | [7 empty] | 2280000
40148099 | Reduccion H-H, 1 1/2 a 1 1/4 pl, galvani | 101020001 | REPT | ITCO | BANS | 3 | UNI | B1206B013 | [7 empty] | 29580
40148308 | Grapa suspension, ADSS, D: 13-14.1mm | 202090002 | REPT | ITCO | BANS | 3 | UNI | B1207A042 | PLP:65061-078 | [6 empty] | 7197129.01
40148315 | Amortiguador, ADSS, D: 11.7-14.3mm | 202090002 | REPT | ITCO | BANS | 229 | UNI | B1205B012 | 50502274 | [6 empty] | 9671314.88
40148327 | Sub bastidor (Sub-rack 19") | 101020011 | REPT | ITCO | BANS | 1 | UNI | F1105B015 | [7 empty] | 4000000
40148328 | Fuente alimentación (PS SV 125 vcd) | 101020011 | REPT | ITCO | BANS | 1 | UNI | F1105B015 | PS SV 125 VCD | [6 empty] | 4000000
40148331 | Modulo alarma ALRS | 101020011 | REPT | ITCO | BANS | 1 | UNI | F1105B015 | [7 empty] | 4000000
40148332 | Modulo interface IFC-P | 101020011 | REPT | ITCO | BANS | 1 | UNI | F1105B015 | [7 empty] | 8000000
40148333 | Modulo interface IFC-S | 101020011 | REPT | ITCO | BANS | 1 | UNI | F1105B015 | [7 empty] | 4000000
40148334 | Junta polo, INT.HPL25B1, 245kV | 202080002 | REPT | ITCO | BANS | 16 | JGO | F1102A082 | HPL245/25B1 | [6 empty] | 5651520
40148378 | Deshidratador Silica | 202080005 | REPT | ITCO | BANS | 1 | UNI | B1206B032 | MTRAB-DB100-T | [6 empty] | 20035653.61
40148388 | Junta polo, INT.HPL25B1, 245kV | 202080002 | REPT | ITCO | BANS | 4 | JGO | F1102A062 | HPL245/25B1 | [6 empty] | 1400000
40148437 | Sensor Temperatura, MES, 950 | 202080002 | REPT | ITCO | BANS | 6 | UNI | F1104A031 | [7 empty] | 13230000
40148438 | Sensor Presion, TRAF, 8282.84 | 202080002 | REPT | ITCO | BANS | 6 | UNI | F1104A024 | [7 empty] | 16846200
40148442 | Conector,L,Cable:41mm,Pin:50mm | 202060001 | REPT | ITCO | BANS | 6 | UNI | B1106B081 | [7 empty] | 1426800
40148443 | Conector,L,Cable:36mm,Pin:50mm | 202060001 | REPT | ITCO | BANS | 3 | UNI | B1106B081 | [7 empty] | 1902400
40148445 | Conector,Recto,Cable:36mm,Pin:50mm | 202060001 | REPT | ITCO | BANS | 2 | UNI | B1105B022 | [7 empty] | 459360
40148446 | Conector,T,Cable(36mm),Cable:(41mm) | 202060001 | REPT | ITCO | BANS | 3 | UNI | B1105B033 | [7 empty] | 615349.33
40148457 | Empaque union condensador,PT TRENCH 230H | 101020001 | REPT | ITCO | BANS | 20 | JGO | F1102A071 | [7 empty] | 623076.75
40148460 | Empaque visor, PT TRENCH 230H | 101020001 | REPT | ITCO | BANS | 10 | UNI | F1102A059 | [7 empty] | 101668.39
40148461 | Placa tela fibra vidrio, PT 367x100 mm | 101020001 | REPT | ITCO | BANS | 5 | UNI | F1102A061 | [7 empty] | 363352.94
40148466 | Interruptor 1 Polo, iC60N, C10, 10A, MER | 201030002 | REPT | ITCO | BANS | 3 | UNI | F1106A022 | MER:A9F79110 | [6 empty] | 420740.31
40148502 | Guardamotor, TEM, GV2-ME07, 1.6-2.5A | 201030001 | REPT | ITCO | BANS | 2 | UNI | F1106A042 | TEM:GV2ME07 | [6 empty] | 2649826.72
40148584 | Varilla preformada, cable FLINT, PLP | 201020004 | REPT | ITCO | BANS | 112 | UNI | K203A01 | [7 empty] | 1353841.77
40148586 | Caucho grapa espaciador amortiguador,PLP | 201020004 | REPT | ITCO | BANS | 136 | UNI | B1104A032 | [7 empty] | 7708120.86
40148598 | Interruptor 1 Polo, C60N, B16, 16A, MER | 101020011 | REPT | ITCO | BANS | 10 | UNI | F1106A033 | 23916 | [6 empty] | 501737.65
40148629 | Columna, INT.FA2, 245kV, MER | 202080002 | REPT | ITCO | BANS | 1 | UNI | C101A02 | MER:FA 2 | [6 empty] | 0
40148630 | Cabeza, INT. FA2, 245 kV, MER | 202080002 | REPT | ITCO | BANS | 3 | UNI | C101A03 | MER:FA 2 | 10029109 |  | INT0214 | 01 |  |  | 0
40148630 | Cabeza, INT. FA2, 245 kV, MER | 202080002 | REPT | ITCO | BANS | 3 | UNI | C101A03 | MER:FA 2 | 10029110 |  | INT0215 | 01 |  |  | 0
40148630 | Cabeza, INT. FA2, 245 kV, MER | 202080002 | REPT | ITCO | BANS | 3 | UNI | C101A03 | MER:FA 2 | 10029111 |  | INT0216 | 01 |  |  | 0
40148730 | Bobina Cierre, 125 Vcc, ETNA, FL245 | 202080002 | REPT | ITCO | BANS | 2 | UNI | F1102A042 | [7 empty] | 0
40148831 | Sensor temperatura, -40°/+50°, Harley, | 201020002 | REPT | ITCO | BANS | 6 | UNI | F1104A033 | [7 empty] | 0
40149058 | Contactor, TEM, LC1 D09, 220 Vca, 9A | 101040012 | REPT | ITCO | BANS | 1 | UNI | F1106A013 | [7 empty] | 3869098.58
40149147 | Enclavamiento mecanico, TEM, LAD9D09978 | 202080007 | REPT | ITCO | BANS | 20 | UNI | F1106A042 | TEC: LAD9R1 | [6 empty] | 595466.67
40149227 | Enclavamiento mecanico, TEM, LAD9R1 | 201030001 | REPT | ITCO | BANS | 11 | UNI | F1106A042 | TEM:LAD9R1 | [6 empty] | 1958168.89
40149229 | Bloque temporizado,TEM,LADT2 | 201030001 | REPT | ITCO | BANS | 4 | UNI | F1102A019 | TEM: LADT2 | [6 empty] | 4222455.28
40149230 | Bloque temporizado, TEM,LADR2 | 201030001 | REPT | ITCO | BANS | 3 | UNI | F1102A018 | TEM:LADR2 | [6 empty] | 4470650.89
40149232 | Rele S/Presion, MES, LMPRD10PSI, 10psi | 202080005 | REPT | ITCO | BANS | 3 | UNI | B1206B044 | MES:LMPRD10PSI | [6 empty] | 59912636.94
40149267 | Conversor DC-DC, ABB, RXTUG 21H | 101020011 | REPT | ITCO | BANS | 8 | UNI | F1103A024 | RK 732 105-CB | [6 empty] | 9195071.77
40149270 | Rele Disp/Alt/Vel, ABB, RXMS 1, 48Vcc | 101020011 | REPT | ITCO | BANS | 9 | UNI | F1103A012 | RK 216 263-AH | [6 empty] | 2608941.44
40149368 | Bloque Prueba, RTXP24, RK926315-AC, ABB | 101020011 | REPT | ITCO | BANS | 2 | UNI | F1102A084 | ABB:RTXP24-RK926315AC | [6 empty] | 0
40149369 | Bloque Prueba, RTXP 24, RK 926 315-AE | 101020011 | REPT | ITCO | BANS | 1 | UNI | F1102A074 | RK 926 315-AE | [6 empty] | 0
40149382 | Rele Aux, TEC, TEC 1728, 127Vcc, | 101020011 | REPT | ITCO | BANS | 6 | UNI | F1104A032 | 172808I200 | [6 empty] | 2443849.44
40149385 | Rele Aux, ABB, RXKE 1, 125Vcc | 101020011 | REPT | ITCO | BANS | 2 | UNI | F1102B034 | RXKE 1 | [6 empty] | 0
40149482 | Tarjeta PM16, SVC | 201010004 | REPT | ITCO | BANS | 1 | UNI | F1104B035 | PM16 | [6 empty] | 11711325.4
40149489 | Modulo Com CS7 Simatic 6DD1662-0AB0, SVC | 201010004 | REPT | ITCO | BANS | 2 | UNI | F1104B024 | 6DD1662-0AB0 CS7 | [6 empty] | 30435680.64
40149490 | Panel Operador, 6DD1670-0AG0, SVC | 201010004 | REPT | ITCO | BANS | 1 | UNI | F1103B024 | 6DD1670-0AG0 | [6 empty] | 16274758.16
40149496 | Modulo SS4, 6DD1688-0AD0, SVC | 201010004 | REPT | ITCO | BANS | 3 | UNI | F1103B025 | 6DD1688-0AD1 | [6 empty] | 5908581.53
40149497 | Modulo SSI, 6DD1688-0AE2 SS52, SVC | 101040012 | REPT | ITCO | BANS | 2 | UNI | F1103B024 | 6DD1688-0AE2 SS52 | [6 empty] | 106904969.59
40149506 | Modulo optico, SINECL2FO, SVC | 201010004 | REPT | ITCO | BANS | 4 | UNI | F1103A022 | 6GK 1502-4AB10 | [6 empty] | 16214332.39
40149507 | Modulo optico Simatic, 6GK1102-4AA00,SVC | 201010004 | REPT | ITCO | BANS | 2 | UNI | F1104B024 | 6GK1102-4AA00 | [6 empty] | 22320692.63
40149521 | SU 200, AB03-A1016-A-1/AA, SVC | 201010004 | REPT | ITCO | BANS | 3 | UNI | F1105B035 | AB03-A1016-A-1/AA | 10043604 |  | 2350001 | 01 |  |  | 191000338.86
40149521 | SU 200, AB03-A1016-A-1/AA, SVC | 201010004 | REPT | ITCO | BANS | 3 | UNI | F1105B035 | AB03-A1016-A-1/AA | 10043605 |  | 2350016 | 01 |  |  | 191000338.86
40149521 | SU 200, AB03-A1016-A-1/AA, SVC | 201010004 | REPT | ITCO | BANS | 3 | UNI | F1105B035 | AB03-A1016-A-1/AA | 10043606 |  | 2370031 | 01 |  |  | 191000338.86
40149522 | SU 200, AB03-A101B-A-1/AA, SVC | 201010004 | REPT | ITCO | BANS | 1 | UNI | F1106A063 | AB03-A101B-A-1/AA | [6 empty] | 0
40149570 | Contactor, TEM,CA2-KN22G7,120Vac,2NO-2NC | 201030002 | REPT | ITCO | BANS | 2 | UNI | F1106A024 | [7 empty] | 0
40149868 | Contacto auxiliar, 5SX9100 ,SVC, 1NO-1NC | 201010004 | REPT | ITCO | BANS | 1 | UNI | F1103B025 | 5SX9100 | [6 empty] | 324818.29
40149871 | Modulo Sinadym SS1, 6DD1688-1AA0, SVC | 201010004 | REPT | ITCO | BANS | 1 | UNI | F1101A046 | 6DD1688-1AA0 SS1 | [6 empty] | 4143202.4
40149893 | Guaya acero trenzada antigiro | 101020005 | REPT | ITCO | BANS | 480 | M | C202B01 | [7 empty] | 13320000
40149911 | Unidad interfase, KITZ 102, ALS | 302030002 | REPT | ITCO | BANS | 1 | UNI | F1105B023 | KITZ10201XY5AEA | [6 empty] | 0
40150112 | Tarjeta RTU 560CMU05 -HMI | 202060001 | REPT | ITCO | BANS | 1 | UNI | F1105A013 | [7 empty] | 14259010
40150157 | Amortiguador separador, Flint/Darien X4 | 201020004 | REPT | ITCO | BANS | 32 | UNI | K203A01 | PLP: AGSD - 4452554 / 4452220 | [6 empty] | 68509748.41
40150190 | Microsuiche palanca, 15A, 1NA-1NO | 101040018 | REPT | ITCO | BANS | 40 | UNI | F1106A031 | [7 empty] | 5325286.29
40150278 | O-Ring DI:454mm, DE:470mm, PT ABB | 101020001 | REPT | ITCO | BANS | 3 | UNI | F1102A073 | [7 empty] | 873480
40150279 | Plaqueta dielectrica, 141 x 198 mm | 101020001 | REPT | ITCO | BANS | 10 | UNI | F1105B014 | [7 empty] | 336400
40150307 | Empaque Oring, NBR, 3 mm, 39 mm, Buje, G | 202080002 | REPT | ITCO | BANS | 8 | UNI | F1102A051 | GOB: 250 | [6 empty] | 27840
40150308 | Empaque Oring, NBR, 3 mm, 59 mm, Buje, G | 202080002 | REPT | ITCO | BANS | 6 | UNI | F1102A056 | GOB: 250 | [6 empty] | 33408
40150318 | Contacto Movil, Int. FL245, GEA | 202080002 | REPT | ITCO | BANS | 4 | UNI | C101A01 | GEA:904603005 | [6 empty] | 0
40150319 | Contacto Fijo, Int. FL245, GEA | 202080002 | REPT | ITCO | BANS | 3 | UNI | C101A01 | GEA:904603006 | [6 empty] | 0
40150332 | Conversor DC-DC, ABB, RXTUG 21H, | 101020011 | REPT | ITCO | BANS | 1 | UNI | F1106A064 | RK 732 105-CA | [6 empty] | 0
40150333 | Rele Disp/Alt/Vel, ABB, RXMS 1, 48 V, | 101020011 | REPT | ITCO | BANS | 1 | UNI | F1102B033 | RK 216 049-AH | [6 empty] | 0
40150334 | Rele Indicador, ABB, RXSGA 1, 24 Vcc | 101020011 | REPT | ITCO | BANS | 2 | UNI | F1102B033 | RK 276 001-BA | [6 empty] | 0
40150335 | Modulo Diodos, ABB, RXTDA 1, 8 diodos | 101020011 | REPT | ITCO | BANS | 3 | UNI | F1102B033 | [7 empty] | 0
40150371 | Flanche amortiguador vibraciones | 202080005 | REPT | ITCO | BANS | 2 | UNI | B1203B052 | [7 empty] | 400000
40150374 | Gato cierra puerta, automatico | 202090002 | REPT | ITCO | BANS | 4 | UNI | B1203B022 | YALE:2234 | [6 empty] | 617334.18
40150431 | Pos 4; T-S Miraflores-ISA | 202010002 | REPT | ITCO | LANS | 4 | UNI | P207A01 | [7 empty] | 20880
40150432 | Pos 5; T-S Miraflores-ISA | 202010002 | REPT | ITCO | LANS | 6 | UNI | P207A01 | [7 empty] | 14148
40150433 | Pos 7; T-S Miraflores-ISA | 202010002 | REPT | ITCO | LANS | 12 | UNI | P207A01 | [7 empty] | 41904
40150434 | Pos 8; T-S Miraflores-ISA | 202010002 | REPT | ITCO | LANS | 8 | UNI | P207A01 | [7 empty] | 23616
40150435 | Pos 9; T-S Miraflores-ISA | 202010002 | REPT | ITCO | LANS | 12 | UNI | P207A01 | [7 empty] | 27936
40150436 | Pos 11; T-S Miraflores-ISA | 202010002 | REPT | ITCO | LANS | 3 | UNI | P207A01 | [7 empty] | 10314
40150437 | Pos 12; T-S Miraflores-ISA | 202010002 | REPT | ITCO | LANS | 4 | UNI | P207A01 | [7 empty] | 14112
40150438 | Pos 13; T-S Miraflores-ISA | 202010002 | REPT | ITCO | LANS | 6 | UNI | P207A01 | [7 empty] | 24300
40150439 | Pos 14; T-S Miraflores-ISA | 202010002 | REPT | ITCO | LANS | 11 | UNI | P207A01 | [7 empty] | 53064
40150440 | Pos 15; T-S Miraflores-ISA | 202010002 | REPT | ITCO | LANS | 12 | UNI | P207A01 | [7 empty] | 60912
40150441 | Pos 16; T-S Miraflores-ISA | 202010002 | REPT | ITCO | LANS | 4 | UNI | P207A01 | [7 empty] | 20304
40150442 | Pos 17; T-S Miraflores-ISA | 202010002 | REPT | ITCO | LANS | 6 | UNI | P207A01 | [7 empty] | 5076
40150443 | Pos 18; T-S Miraflores-ISA | 202010002 | REPT | ITCO | LANS | 2 | UNI | P207A01 | [7 empty] | 2232
40150444 | Pos 19; T-S Miraflores-ISA | 202010002 | REPT | ITCO | LANS | 1 | UNI | P207A01 | [7 empty] | 6822
40150446 | Pos 21; T-S Miraflores-ISA | 202010002 | REPT | ITCO | LANS | 4 | UNI | P207A01 | [7 empty] | 11808
40150447 | Pos 22; T-S Miraflores-ISA | 202010002 | REPT | ITCO | LANS | 2 | UNI | P207A01 | [7 empty] | 7956
40150448 | Pos 23; T-S Miraflores-ISA | 202010002 | REPT | ITCO | LANS | 6 | UNI | P207A01 | [7 empty] | 10152
40150449 | Pos 25; T-S Miraflores-ISA | 202010002 | REPT | ITCO | LANS | 6 | UNI | P207A01 | [7 empty] | 15984
40150450 | Pos 26; T-S Miraflores-ISA | 202010002 | REPT | ITCO | LANS | 4 | UNI | P207A01 | [7 empty] | 10656
40150453 | Pos 27; T-S Miraflores-ISA | 202010002 | REPT | ITCO | LANS | 4 | UNI | P207A01 | [7 empty] | 198360
40150454 | Pos 28; T-S Miraflores-ISA | 202010002 | REPT | ITCO | LANS | 3 | UNI | P207A01 | [7 empty] | 10962
40150455 | Pos 29; T-S Miraflores-ISA | 202010002 | REPT | ITCO | LANS | 4 | UNI | P207A01 | [7 empty] | 28512
40150457 | Pos 31; T-S Miraflores-ISA | 202010002 | REPT | ITCO | LANS | 3 | UNI | P207A01 | [7 empty] | 37476
40150460 | Pos 34; T-S Miraflores-ISA | 202010002 | REPT | ITCO | LANS | 4 | UNI | P207A01 | [7 empty] | 18144
40150466 | Pos 43; T-S Miraflores-ISA | 202010002 | REPT | ITCO | LANS | 2 | UNI | P207A01 | [7 empty] | 105768
40150467 | Pos 10D; T-S Miraflores-ISA | 202010002 | REPT | ITCO | LANS | 3 | UNI | P207A01 | [7 empty] | 33858
40150468 | Pos 10Z; T-S Miraflores-ISA | 202010002 | REPT | ITCO | LANS | 3 | UNI | P207A01 | [7 empty] | 33858
40150470 | Pos 24D; T-S Miraflores-ISA | 202010002 | REPT | ITCO | LANS | 1 | UNI | P207A01 | [7 empty] | 3978
40150471 | Pos 24Z; T-S Miraflores-ISA | 202010002 | REPT | ITCO | LANS | 3 | UNI | P207A01 | [7 empty] | 11934
40150472 | Pos 2S; T-S Miraflores-ISA | 202010002 | REPT | ITCO | LANS | 1 | UNI | P207A01 | [7 empty] | 35622
40150473 | Pos 3S; T-S Miraflores-ISA | 202010002 | REPT | ITCO | LANS | 1 | UNI | P207A01 | [7 empty] | 70434
40150474 | Pos 43S; T-S Miraflores-ISA | 202010002 | REPT | ITCO | LANS | 1 | UNI | P207A01 | [7 empty] | 52884
40150475 | Pos 6D; T-S Miraflores-ISA | 202010002 | REPT | ITCO | LANS | 3 | UNI | P207A01 | [7 empty] | 15336
40150476 | Pos 6Z; T-S Miraflores-ISA | 202010002 | REPT | ITCO | LANS | 3 | UNI | P207A01 | [7 empty] | 15336
40150477 | Pos 1; T-A Miraflores-ISA | 202010002 | REPT | ITCO | LANS | 3 | UNI | P207A01 | [7 empty] | 22680
40150478 | Pos 2; T-A Miraflores-ISA | 202010002 | REPT | ITCO | LANS | 3 | UNI | P207A01 | [7 empty] | 6804
40150479 | Pos 3D; T-A Miraflores-ISA | 202010002 | REPT | ITCO | LANS | 6 | UNI | P207A01 | [7 empty] | 103248
40150480 | Pos 3Z; T-A Miraflores-ISA | 202010002 | REPT | ITCO | LANS | 6 | UNI | P207A01 | [7 empty] | 103248
40150481 | Pos 4; T-A Miraflores-ISA | 202010002 | REPT | ITCO | LANS | 6 | UNI | P207A01 | [7 empty] | 32184
40150482 | Pos 5; T-A Miraflores-ISA | 202010002 | REPT | ITCO | LANS | 4 | UNI | P207A01 | [7 empty] | 13752
40150483 | Pos 6; T-A Miraflores-ISA | 202010002 | REPT | ITCO | LANS | 6 | UNI | P207A01 | [7 empty] | 24192
40150484 | Pos 16; T-A Miraflores-ISA | 202010002 | REPT | ITCO | LANS | 9 | UNI | P207A01 | [7 empty] | 28188
40150485 | Pos 17D; T-A Miraflores-ISA | 202010002 | REPT | ITCO | LANS | 7 | UNI | P207A01 | [7 empty] | 66150
40150486 | Pos 17Z; T-A Miraflores-ISA | 202010002 | REPT | ITCO | LANS | 8 | UNI | P207A01 | [7 empty] | 75600
40150487 | Pos 18D; T-A Miraflores-ISA | 202010002 | REPT | ITCO | LANS | 8 | UNI | P207A01 | [7 empty] | 43344
40150488 | Pos 18Z; T-A Miraflores-ISA | 202010002 | REPT | ITCO | LANS | 8 | UNI | P207A01 | [7 empty] | 43344
40150489 | Pos 19; T-A Miraflores-ISA | 202010002 | REPT | ITCO | LANS | 16 | UNI | P207A01 | [7 empty] | 470556.88
40150490 | Pos 20; T-A Miraflores-ISA | 202010002 | REPT | ITCO | LANS | 8 | UNI | P207A01 | [7 empty] | 47808
40150491 | Pos 21; T-A Miraflores-ISA | 202010002 | REPT | ITCO | LANS | 8 | UNI | P207A01 | [7 empty] | 9216
40150492 | Pos 22; T-A Miraflores-ISA | 202010002 | REPT | ITCO | LANS | 8 | UNI | P207A01 | [7 empty] | 17712
40150493 | Pos 23; T-A Miraflores-ISA | 202010002 | REPT | ITCO | LANS | 5 | UNI | P207A01 | [7 empty] | 14760
40150494 | Pos 24; T-A Miraflores-ISA | 202010002 | REPT | ITCO | LANS | 11 | UNI | P207A01 | [7 empty] | 94842
40150495 | Pos 7; T-A Miraflores-ISA | 202010002 | REPT | ITCO | LANS | 15 | UNI | P207A01 | [7 empty] | 22680
40150496 | Pos 8; T-A Miraflores-ISA | 202010002 | REPT | ITCO | LANS | 24 | UNI | P207A01 | [7 empty] | 36288
40150497 | Pos 9; T-A Miraflores-ISA | 202010002 | REPT | ITCO | LANS | 8 | UNI | P207A01 | [7 empty] | 19152
40150498 | Pos 10; T-A Miraflores-ISA | 202010002 | REPT | ITCO | LANS | 8 | UNI | P207A01 | [7 empty] | 40896
40150500 | Pos 11; T-A Miraflores-ISA | 202010002 | REPT | ITCO | LANS | 8 | UNI | P207A01 | [7 empty] | 40896
40150501 | Pos 12; T-A Miraflores-ISA | 202010002 | REPT | ITCO | LANS | 7 | UNI | P207A01 | [7 empty] | 13734
40150502 | Pos 13; T-A Miraflores-ISA | 202010002 | REPT | ITCO | LANS | 6 | UNI | P207A01 | [7 empty] | 19332
40150503 | Pos 14; T-A Miraflores-ISA | 202010002 | REPT | ITCO | LANS | 5 | UNI | P207A01 | [7 empty] | 25110
40150504 | Pos 15; T-A Miraflores-ISA | 202010002 | REPT | ITCO | LANS | 6 | UNI | P207A01 | [7 empty] | 30132
40150507 | Pos 27; T-A Miraflores-ISA | 202010002 | REPT | ITCO | LANS | 12 | UNI | P207A01 | [7 empty] | 28512
40150509 | Pos 28; T-A Miraflores-ISA | 202010002 | REPT | ITCO | LANS | 8 | UNI | P207A01 | [7 empty] | 41616
40150510 | Pos 29; T-A Miraflores-ISA | 202010002 | REPT | ITCO | LANS | 1 | UNI | P207A01 | [7 empty] | 5202
40150561 | Monitor voltaje, 3UG4617-1CR20, SMS, SVC | 201030001 | REPT | ITCO | BANS | 6 | UNI | F1106A021 | 3UG4617-1CR20 | [6 empty] | 10397282.15
40150565 | Pos 41; T-A Miraflores-ISA | 202010002 | REPT | ITCO | LANS | 6 | UNI | P207A01 | [7 empty] | 17388
40150566 | Pos 42; T-A Miraflores-ISA | 202010002 | REPT | ITCO | LANS | 8 | UNI | P207A01 | [7 empty] | 15696
40150567 | Pos 43; T-A Miraflores-ISA | 202010002 | REPT | ITCO | LANS | 7 | UNI | P207A01 | [7 empty] | 18648
40150568 | Pos 44; T-A Miraflores-ISA | 202010002 | REPT | ITCO | LANS | 7 | UNI | P207A01 | [7 empty] | 22176
40150569 | Pos 45; T-A Miraflores-ISA | 202010002 | REPT | ITCO | LANS | 8 | UNI | P207A01 | [7 empty] | 25344
40150570 | Pos 46; T-A Miraflores-ISA | 202010002 | REPT | ITCO | LANS | 3 | UNI | P207A01 | [7 empty] | 7290
40150573 | Pos 49; T-A Miraflores-ISA | 202010002 | REPT | ITCO | LANS | 8 | UNI | P207A01 | [7 empty] | 75168
40150574 | Pos 50; T-A Miraflores-ISA | 202010002 | REPT | ITCO | LANS | 6 | UNI | P207A01 | [7 empty] | 18684
40150575 | Pos 51; T-A Miraflores-ISA | 202010002 | REPT | ITCO | LANS | 8 | UNI | P207A01 | [7 empty] | 42768
40150576 | Pos 52; T-A Miraflores-ISA | 202010002 | REPT | ITCO | LANS | 9 | UNI | P207A01 | [7 empty] | 42930
40150577 | Pos 53; T-A Miraflores-ISA | 202010002 | REPT | ITCO | LANS | 5 | UNI | P207A01 | [7 empty] | 24120
40150578 | Pos 54; T-A Miraflores-ISA | 202010002 | REPT | ITCO | LANS | 8 | UNI | P207A01 | [7 empty] | 37584
40150579 | Pos 55; T-A Miraflores-ISA | 202010002 | REPT | ITCO | LANS | 4 | UNI | P207A01 | [7 empty] | 19080
40150580 | Pos 56; T-A Miraflores-ISA | 202010002 | REPT | ITCO | LANS | 8 | UNI | P207A01 | [7 empty] | 38736
40150581 | Pos 57; T-A Miraflores-ISA | 202010002 | REPT | ITCO | LANS | 5 | UNI | P207A01 | [7 empty] | 24660
40150582 | Pos 58; T-A Miraflores-ISA | 202010002 | REPT | ITCO | LANS | 7 | UNI | P207A01 | [7 empty] | 35154
40150583 | Pos 59; T-A Miraflores-ISA | 202010002 | REPT | ITCO | LANS | 5 | UNI | P207A01 | [7 empty] | 25560
40150584 | Pos 62; T-A Miraflores-ISA | 202010002 | REPT | ITCO | LANS | 8 | UNI | P207A01 | [7 empty] | 73584
40150585 | Pos 63; T-A Miraflores-ISA | 202010002 | REPT | ITCO | LANS | 24 | UNI | P207A01 | [7 empty] | 88560
40150586 | Pos 64; T-A Miraflores-ISA | 202010002 | REPT | ITCO | LANS | 4 | UNI | P207A01 | [7 empty] | 117936
40150587 | Pos 64S; T-A Miraflores-ISA | 202010002 | REPT | ITCO | LANS | 4 | UNI | P207A01 | [7 empty] | 117936
40150588 | Pos 65; T-A Miraflores-ISA | 202010002 | REPT | ITCO | LANS | 7 | UNI | P207A01 | [7 empty] | 206388
40150590 | Pos 66S; T-A Miraflores-ISA | 202010002 | REPT | ITCO | LANS | 1 | UNI | P207A01 | [7 empty] | 130878
40150592 | Pos 111; T-A Miraflores-ISA | 202010002 | REPT | ITCO | LANS | 3 | UNI | P207A01 | [7 empty] | 12366
40150598 | Transmisor presion, 0-10Bar, DANFOSS | 202080002 | REPT | ITCO | BANS | 4 | UNI | F1104A024 | DANFOSS | [6 empty] | 3108800
40150601 | Termoresistencia temperatura ambiente | 201030001 | REPT | ITCO | BANS | 4 | UNI | F1101A055 | [7 empty] | 440800
40150602 | Tablero control monitoreo presion SF6 | 201030001 | REPT | ITCO | BANS | 1 | UNI | B1203B083 | [7 empty] | 0
40150618 | Pos 61; T-A Miraflores-ISA | 202010002 | REPT | ITCO | LANS | 1 | UNI | P207A01 | [7 empty] | 4914
40150620 | Pos 68S; T-A Miraflores-ISA | 202010002 | REPT | ITCO | LANS | 1 | UNI | P207A01 | [7 empty] | 57582
40150634 | Pos 81; T-A Miraflores-ISA | 202010002 | REPT | ITCO | LANS | 2 | UNI | P207A01 | [7 empty] | 10368
40150636 | Pos 83; T-A Miraflores-ISA | 202010002 | REPT | ITCO | LANS | 2 | UNI | P207A01 | [7 empty] | 10728
40150637 | Pos 84; T-A Miraflores-ISA | 202010002 | REPT | ITCO | LANS | 2 | UNI | P207A01 | [7 empty] | 10908
40150638 | Pos 85; T-A Miraflores-ISA | 202010002 | REPT | ITCO | LANS | 2 | UNI | P207A01 | [7 empty] | 10440
40150639 | Pos 86; T-A Miraflores-ISA | 202010002 | REPT | ITCO | LANS | 2 | UNI | P207A01 | [7 empty] | 10620
40150640 | Pos 87; T-A Miraflores-ISA | 202010002 | REPT | ITCO | LANS | 2 | UNI | P207A01 | [7 empty] | 10800
40150668 | BRAZO MOVIL, SECC., SSP 525, MER | 202080007 | REPT | ITCO | BANS | 1 | UNI | C101A01 | [7 empty] | 12538615.2
40150716 | Convertidor voltaje, 44-220 Vdc/24Vdc | 101040012 | REPT | ITCO | BANS | 3 | UNI | F1103A011 | DM 1601-7R | [6 empty] | 0
40150719 | Tarjeta salida binaria,125Vcc, BOM, ABB | 101020011 | REPT | ITCO | BANS | 2 | UNI | F1105B013 | ABB: BOM | [6 empty] | 35011600.01
40150722 | Bolsa conservador ATR ANSALDO 150MVA | 202080005 | REPT | ITCO | BANS | 2 | UNI | B1204A011 | MUSTHANE | [6 empty] | 16396846.91
40150725 | Conector,Recto,Cable:41mm,Plat: | 202060001 | REPT | ITCO | BANS | 1 | UNI | B1105B042 | [7 empty] | 0
40150726 | Conector,Recto45°,Cable:44-46mm,Pin:70mm | 202060001 | REPT | ITCO | BANS | 3 | UNI | B1107A031 | ABB: 160878 | [6 empty] | 0
40150730 | Contactor, TEM, CAD50M7, 220Vca, 5NO | 201030001 | REPT | ITCO | BANS | 2 | UNI | F1106A013 | TEM: CAD50M7 | [6 empty] | 534699.14
40150731 | Contactos Aux., TEM, LADN04, 0NO-4NC, | 201030001 | REPT | ITCO | BANS | 3 | UNI | F1106A024 | TEM: LADN04 | [6 empty] | 1192511.47
40150732 | Contacto Auxiliar, LAD8N11, TEM, 1NO+1NC | 201030001 | REPT | ITCO | BANS | 5 | UNI | F1107A042 | TEM: LAD8N11 | [6 empty] | 2095536.94
40150735 | Interruptor 2 Polos, C60H-DC, 2A, MER | 201030001 | REPT | ITCO | BANS | 3 | UNI | F1106A023 | MER: C60H-DC | [6 empty] | 1640040.36
40150737 | Interruptor 2 Polos, C60H-DC, 3A, MER | 201030001 | REPT | ITCO | BANS | 4 | UNI | F1106A033 | MER: C60H-DC | [6 empty] | 2532819.62
40150738 | Interruptor 2 Polos, C60H-DC, 6A, MER | 201030001 | REPT | ITCO | BANS | 2 | UNI | F1106A034 | MER: C60H-DC | [6 empty] | 3132531.63
40150818 | Bolsa Nitrilo conservador Reac MIT SSLR | 202080005 | REPT | ITCO | BANS | 1 | UNI | B1204A013 | MUSTHANE | [6 empty] | 4874142.28
40150832 | Unidad Transf, ABB, RTQTB 060, 1A, | 101020011 | REPT | ITCO | BANS | 1 | UNI | F1102A064 | RK 625 002-AA | [6 empty] | 0
40150837 | Rele Temp, ABB, RXKF 1, 3 seg., | 101020011 | REPT | ITCO | BANS | 1 | UNI | F1102B034 | RK 334 002-AH | [6 empty] | 0
40150858 | Manometro 0-600 psi, montaje panel | 201020002 | REPT | ITCO | BANS | 2 | UNI | F1103B014 | [7 empty] | 388501.68
40150870 | Interruptor 2 Polos, C60H-DC, C10A, MER | 201030001 | REPT | ITCO | BANS | 6 | UNI | F1106A034 | 20545 | [6 empty] | 5276195.34
40150871 | Interruptor 1 Polo, C60H-DC, 1A, MER | 201030001 | REPT | ITCO | BANS | 1 | UNI | F1106A022 | [7 empty] | 1496916.12
40150901 | Rele Aux, PHO, ST-REL4-KG, 48Vcc | 101020011 | REPT | ITCO | BANS | 16 | UNI | F1102A022 | 2823353 | [6 empty] | 0
40150904 | Modulo ES1123B2, HESG330135 R48, ABB | 101020011 | REPT | ITCO | BANS | 9 | UNI | F1106A074 | [7 empty] | 0
40150908 | Sincronoscopio Analogo, 120 V, MES | 101020011 | REPT | ITCO | BANS | 1 | UNI | F1103A012 | [7 empty] | 0
40150910 | Unidad medida, ABB, RXDSB 4, | 101020011 | REPT | ITCO | BANS | 1 | UNI | F1103A024 | RK 625 007-CB | [6 empty] | 0
40150911 | Bloque prueba, ABB, RTXP 18, | 101020011 | REPT | ITCO | BANS | 2 | UNI | F1102A074 | RK 926 015-AP | [6 empty] | 0
40150912 | Modulo ETHWAY.;TSXETHPC101; TEM | 201030002 | REPT | ITCO | BANS | 1 | UNI | F1104A015 | TSXETHPC101 | [6 empty] | 0
40150915 | Modulo Power Logic, CM-2350, SQUARE-D | 101020011 | REPT | ITCO | BANS | 2 | UNI | F1102A061 | [7 empty] | 0
40150916 | Modulo ETHWAY.;TSXETHPC101M; TEM | 201030002 | REPT | ITCO | BANS | 1 | UNI | F1104A015 | TSXETHPC101M | [6 empty] | 0
40150918 | Conector macho 16 pines, PHO, | 201030002 | REPT | ITCO | BANS | 1 | UNI | F1104B012 | [7 empty] | 0
40150937 | Modulo SK08, HESG330177R1, BBC | 101020011 | REPT | ITCO | BANS | 13 | UNI | F1104B031 | HESG330177R1 | [6 empty] | 0
40150938 | Transceptor SW 4X FC TRAN, A7446-63002 | 202060001 | REPT | ITCO | BANS | 4 | UNI | F1101A0410 | A7446-63002 | [6 empty] | 0
40150939 | Transf. Alimentacion, DIFB, 2052565 | 101020011 | REPT | ITCO | BANS | 12 | UNI | B1206A042 | 2052565 | [6 empty] | 0
40151002 | Portacontacto , Int.FX22, 550kV, GEA | 202080002 | REPT | ITCO | BANS | 2 | UNI | C102A02 | [7 empty] | 0
40151004 | Contacto Movil, Int. FX22, ALS | 202080002 | REPT | ITCO | BANS | 2 | UNI | C102A02 | ALS: | [6 empty] | 0
40151009 | Resistencia calefaccion, 150W, 127Vac | 202080005 | REPT | ITCO | BANS | 1 | UNI | B1203B072 | [7 empty] | 0
40151627 | Mando, SECC., BCM 12B, NSA 245 | 202080007 | REPT | ITCO | BANS | 1 | UNI | C201A04 | [7 empty] | 0
40151628 | Soporte doble electrodos | 201020004 | REPT | ITCO | BANS | 6 | UNI | B1105B042 | [7 empty] | 0
40151629 | Electrodo, varilla D:16mm, L:380mm, galv | 201020004 | REPT | ITCO | BANS | 10 | UNI | B1106A051 | [7 empty] | 0
40151631 | Anillo proteccion, Ref: 996041 | 201020004 | REPT | ITCO | BANS | 55 | UNI | B1105B053 | 996041 | [6 empty] | 0
40151632 | Bobina doble, enclavamiento, 125Vcc, ABB | 202080002 | REPT | ITCO | BANS | 2 | UNI | F1102A043 | 887190 AE | [6 empty] | 0
40151633 | Resistencia Calef, 1k-ohmio, RW 20x117 | 202080002 | REPT | ITCO | BANS | 4 | UNI | F1102A012 | [7 empty] | 0
40151638 | Selector 3 pos, Tipo:F6006, CE | 302030002 | REPT | ITCO | BANS | 1 | UNI | F1107A044 | [7 empty] | 0
40151648 | Condensador 2300pF, 200kV | 201010003 | REPT | ITCO | BANS | 4 | UNI | C301A03 | [7 empty] | 0
40151649 | Bomba aceite, PR200/6 | 101040012 | REPT | ITCO | BANS | 1 | UNI | C102A02 | [7 empty] | 0
40151650 | Accionamiento electrico, AE-89, ALS | 202080002 | REPT | ITCO | BANS | 1 | UNI | C102B02 | [7 empty] | 0
40151749 | Eslabon bola, D: 32mm, L: 132mm | 201020004 | REPT | ITCO | BANS | 9 | UNI | B1104B033 | MOSDORFER: F0303022 | [6 empty] | 0
40151750 | Cuerno saltachispa. sencillo | 201020004 | REPT | ITCO | BANS | 35 | UNI | B1105B073 | F0707143 | [6 empty] | 0
40151751 | Rotula horquilla, D:19mm, L:80mm | 201020004 | REPT | ITCO | BANS | 23 | UNI | B1104A051 | F0307005 | [6 empty] | 0
40151759 | Fuente alimentacion, ABB, RXTUG 2H | 101020011 | REPT | ITCO | BANS | 20 | UNI | F1102B024 | RK 732 104-BA | [6 empty] | 6941984.09
40151761 | Bloque prueba, ABB, RTXP 18 | 101020011 | REPT | ITCO | BANS | 7 | UNI | F1102A064 | RK 926 015-AC | [6 empty] | 1303468.98
40151763 | Rele Dual/aux., ABB, RXMM 1, 48Vcc, | 101020011 | REPT | ITCO | BANS | 1 | UNI | F1102B034 | RK 214 003-AH | [6 empty] | 0
40151808 | Columna, Int. MHMe-1P, 245kV, MAG | 202080002 | REPT | ITCO | BANS | 1 | UNI | C301A01 | MAG:MHME-1P | 10029114 |  | INT0229 | 01 |  |  | 0
40151843 | Bloque prueba, ABB, RTXP 18 | 101020011 | REPT | ITCO | BANS | 8 | UNI | F1102A064 | RK 926 015-AA | [6 empty] | 392794.98
40151845 | Conjunto retención, ADSS SPAN 1000 | 202090002 | REPT | ITCO | BANS | 10 | UNI | B1206A033 | SAPREM RAAW OF 21/D | [6 empty] | 37444000
40151967 | Guardacabo, cable FO ADSS , Ref: G-16 | 202090002 | REPT | ITCO | BANS | 31 | UNI | B1104B071 | G-16 | [6 empty] | 860346
40151987 | Contacto auxiliar, TEM, 4NO-0NC | 201030002 | REPT | ITCO | BANS | 1 | UNI | F1107A042 | LADN40 | [6 empty] | 990332.55
40151988 | Contacto auxiliar, TEM, 2NO-0NC | 201030002 | REPT | ITCO | BANS | 10 | UNI | F1107A042 | LAD8N20 | [6 empty] | 4913962.63
40151991 | Rele Temp, 24-48Vcc, 0.05s-300h,TEM | 201030001 | REPT | ITCO | BANS | 2 | UNI | F1106A041 | RE7RM11BU | [6 empty] | 643159.68
40152194 | Caja empalme F.O, VXOX 10304-24 Draka | 202090002 | REPT | ITCO | BANS | 2 | UNI | B1207A041 | [7 empty] | 6000000
40152197 | Contacto auxiliar, SMS, 2NO -2NC | 201030002 | REPT | ITCO | BANS | 12 | UNI | F1107A042 | 3RH1921-1FA22 | [6 empty] | 663176.64
40152200 | Contacto auxiliar, SMS, 1NO -1NC | 201030002 | REPT | ITCO | BANS | 17 | UNI | F1107A042 | 3RH1921-1DA11 | [6 empty] | 888068.16
40152214 | Pulsador verde ,TEM, 9001KR1GH13 | 201030002 | REPT | ITCO | BANS | 4 | UNI | F1107A044 | 9001KR1GH113 | [6 empty] | 512502.13
40152215 | Pulsador rojo, TEM, 9001KR1RH13 | 201030002 | REPT | ITCO | BANS | 5 | UNI | F1107A044 | 9001KR1RH13 | [6 empty] | 486485.72
40152216 | Bloque contacto Inst., TEM, 1NO-0NC,30mm | 201030002 | REPT | ITCO | BANS | 14 | UNI | F1106A014 | 9001KA2 | [6 empty] | 1530174.25
40152217 | Bloque contacto Inst., TEM, 0NO-1NC,30mm | 201030002 | REPT | ITCO | BANS | 14 | UNI | F1106A014 | 9001KA3 | [6 empty] | 1727554.91
40152218 | Base rele, TEM, RUZC3M, RUMC3, 11 pines | 101020011 | REPT | ITCO | BANS | 9 | UNI | F1103A022 | RUZC3M | [6 empty] | 139530.6
40152220 | Rele Aux, TEM, RUMC3AB2FT, 220Vac, | 101020011 | REPT | ITCO | BANS | 4 | UNI | F1102A013 | RUMC3AB2P7 | [6 empty] | 157945.6
40152227 | Termometro Aceite, 0-120°C, HAN | 201020002 | REPT | ITCO | BANS | 3 | UNI | B1203B042 | [7 empty] | 5846400
40152228 | Higrostato, SK 3118.000, 24-230Vac,100mA | 201020002 | REPT | ITCO | BANS | 3 | UNI | F1106A042 | RTT: SK 3118.000 | [6 empty] | 3387716.6
40152230 | Interruptor 4 polos, C60N, C20, 20A, MER | 201030002 | REPT | ITCO | BANS | 5 | UNI | F1106A034 | [7 empty] | 660531.84
40152495 | Subastidor 19 pl, DIMAT | 101020011 | REPT | ITCO | BANS | 1 | UNI | F1105B021 | [7 empty] | 0
40152498 | Modulo ATPU.01, fuente DIMAT | 101020011 | REPT | ITCO | BANS | 3 | UNI | F1101A062 | ATPU.01 | [6 empty] | 0
40152500 | Rele Aux, ESC, RE 3000, 140 Vcc, | 101020011 | REPT | ITCO | BANS | 3 | UNI | F1102A024 | [7 empty] | 0
40152507 | Base Rele Aux RE 3000, 14 pines, 47x76mm | 101040012 | REPT | ITCO | BANS | 3 | UNI | F1102A033 | [7 empty] | 0
40152509 | Contacto Ctos Cte/Vol, ABB, RTXP 18/24 | 101040012 | REPT | ITCO | BANS | 275 | UNI | F1103A022 | 56197629-2 | [6 empty] | 0
40152510 | Contacto Ctos Disparo, ABB, RTXP 18/24 | 101040012 | REPT | ITCO | BANS | 14 | UNI | F1104A032 | 5619729-2 | [6 empty] | 0
40152536 | Motoventilador, 208-230Vca,1140rpm, KRE | 202080005 | REPT | ITCO | BANS | 1 | UNI | B1203B081 | KREN: | [6 empty] | 0
40152604 | Empaque NBR, Junta plana, 125x107x5 mm | 202080005 | REPT | ITCO | BANS | 6 | UNI | F1102A051 | [7 empty] | 105792
40152607 | Unidad Interfase, KITZ 103, ALS | 201030002 | REPT | ITCO | BANS | 1 | UNI | F1104A013 | KITZ10301XY5AEB | [6 empty] | 0
40152676 | Rele Aux, ABB, RXMA 1, 125Vcc, | 101020011 | REPT | ITCO | BANS | 4 | UNI | F1102B033 | RK 211 074-AN | [6 empty] | 0
40152732 | Pulsador sencillo luminoso,ABB, RXTNT 11 | 101020011 | REPT | ITCO | BANS | 3 | UNI | F1107A044 | RK 723 001-AA | [6 empty] | 899457.77
40152733 | Rele indicador, ABB, RXSF 1, 125Vcc, | 101020011 | REPT | ITCO | BANS | 2 | UNI | F1104B022 | RK 271 019-AN | [6 empty] | 425867.39
40152734 | Contador operaciones, ABB, RXTNG 12 | 101020011 | REPT | ITCO | BANS | 3 | UNI | F1103A014 | RK 721 006-AN | [6 empty] | 3814484.72
40152737 | Rele Aux, ABB, RXMA 2, 125Vcc, | 101020011 | REPT | ITCO | BANS | 2 | UNI | F1103A012 | RK 211 189-AN | [6 empty] | 2022591.53
40152738 | Rele Dual/aux., ABB, RXMM 1, 125Vcc, | 101020011 | REPT | ITCO | BANS | 50 | UNI | F1103A014 | RK 214 009-AN | [6 empty] | 2246904.6
40152739 | Rele Impedancia 3Ø, ABB, RXZK 4 | 101020011 | REPT | ITCO | BANS | 5 | UNI | F1103A023 | RK 556 009-CA | [6 empty] | 4177571.38
40153112 | Contactor, TEM, CAD50DGD, 125Vcc, 5NO | 201030001 | REPT | ITCO | BANS | 3 | UNI | F1106A011 | TEM:CAD50DGD | [6 empty] | 2190332.54
40153114 | Bloque contacto Inst, TEM, 1NO-1NC | 201030002 | REPT | ITCO | BANS | 6 | UNI | F1106A014 | TEM:9001KA1 | [6 empty] | 301458.48
40153119 | Tubo conduit, galvanizado, 1 1/2Plx3M | 201030001 | REPT | ITCO | BANS | 4 | UNI | B1203B011 | [7 empty] | 285311.57
40153120 | Varistor, EPOC, Tipo: SIOV-B40K75, | 101020011 | REPT | ITCO | BANS | 3 | UNI | F1102A017 | B72240B0750K001 | [6 empty] | 800400
40153166 | Flanche Porta CT N, lado cuba, D:620mm | 202080005 | REPT | ITCO | BANS | 4 | UNI | C103B02 | [7 empty] | 4000
40153167 | Flanche cuba reactor, lado bujeAT, ABB | 202080005 | REPT | ITCO | BANS | 4 | UNI | C103B02 | [7 empty] | 4000
40153168 | Flanche porta CT AT, lado cuba, D:1120mm | 202080005 | REPT | ITCO | BANS | 4 | UNI | C103B02 | [7 empty] | 4000
40153169 | Flanche porta CT AT, lado buje, D: 980mm | 202080005 | REPT | ITCO | BANS | 3 | UNI | C103B02 | [7 empty] | 3000
40153170 | Flanche porta CT N, lado buje, D:390mm | 202080005 | REPT | ITCO | BANS | 1 | UNI | C103B02 | [7 empty] | 1000
40153207 | Bolsa Conservador Reactor ABB-ANSALDO | 202080005 | REPT | ITCO | BANS | 2 | UNI | B1204A012 | MUSTHANE | [6 empty] | 11968487.6
40153514 | Empaque NBR, Junta plana, 90x65x5 mm | 101020001 | REPT | ITCO | BANS | 2 | UNI | F1102A041 | [7 empty] | 53360
40153697 | Contactor aux, 220Vac, 10A, 2NO-2NC, TEM | 201030002 | REPT | ITCO | BANS | 12 | UNI | F1106A024 | TEM:CA2KN22M7 | [6 empty] | 1087049.92
40153698 | Tarjeta Red TCP/IP, 140 NOE 771 01,SAS | 101020011 | REPT | ITCO | BANS | 1 | UNI | F1105B013 | SCH: 140 NOE 771 01 | [6 empty] | 12642920.04
40153877 | Modulo XI-10 INDACTIC 650, ABB, | 201030002 | REPT | ITCO | BANS | 3 | UNI | F1103B024 | HE666001-363/6 | [6 empty] | 9000000
40153878 | Modulo PS-10 INDACTIC 650, ABB, | 201030002 | REPT | ITCO | BANS | 1 | UNI | F1103B023 | HE667036-363/35 | [6 empty] | 0
40154087 | Microsuiche fin carrera, Z-15GW22-B, OMR | 101040012 | REPT | ITCO | BANS | 10 | UNI | F1106A031 | Z-15GW22-B | [6 empty] | 736273.45
40154358 | Modulo SIMATIC S5, SMS, 6ES5464-8MD11 | 201010004 | REPT | ITCO | BANS | 1 | UNI | F1103B025 | SMS:6ES5464-8MD11 | [6 empty] | 2054900.39
40154359 | Modulo SIMATIC S5, SMS, 6ES5464-8ME11 | 201010004 | REPT | ITCO | BANS | 4 | UNI | F1104B024 | SMS:6ES5464-8ME11 | [6 empty] | 3050550.54
40154361 | Modulo SIMATIC S5, SMS, 6ES5470-8MC | 201010004 | REPT | ITCO | BANS | 1 | UNI | F1103B025 | SMS:6ES5470-8MC | [6 empty] | 1942131.47
40154382 | Polo, INT. 3AP1DT-1P, 245KV, SMS, 2500A | 202080007 | REPT | ITCO | BANS | 1 | UNI | C201B01 | SMS: 3AP1DT-1P | 10042828 |  | 3009209 | 01 |  |  | 224363217.37
40154383 | Accionamiento Monopolar, Secc,MA-6,SMS | 202080007 | REPT | ITCO | BANS | 3 | UNI | C102B02 | SMS:MA-6 | [6 empty] | 0
40154385 | Accionamiento int,3AP1DT,230kV,1Polo,SMS | 202080007 | REPT | ITCO | BANS | 1 | UNI | C102A02 | SMS: 3AP1DT | 10039368 |  | 07/35103509 | 01 |  |  | 0
40154388 | Guardacabo 1 pl, TC - 6F, 42000 lbs | 202090002 | REPT | ITCO | BANS | 11 | UNI | B1106B072 | TC - 5F 00065461 | [6 empty] | 287500
40154398 | Grillete U, D:19mm, A:24mm, H:100mm | 201020004 | REPT | ITCO | BANS | 34 | UNI | B1104B041 | MOSDORFER:F0309034 | [6 empty] | 2363741.66
40154512 | kit accesorio,PQ,3EQ4 192-2PR31-4KZ1,SMS | 101020011 | REPT | ITCO | BANS | 3 | UNI | C102A02 | SMS:3EQ4 192-2PR31-4KZ1 | [6 empty] | 0
40155898 | Selector 3 Pos, 8 polos, tipo CA10, K&N | 201030002 | REPT | ITCO | BANS | 1 | UNI | F1107A043 | K&N:CA10-BRG.962-E | [6 empty] | 574017.55
40155899 | Rele Temp, 110/125Vcc, 1 s, 2NO-2NC | 101020011 | REPT | ITCO | BANS | 8 | UNI | F1105A023 | MVTT14B1NA0751E | 10024036 |  | 114654J | 01 |  |  | 573188
40155899 | Rele Temp, 110/125Vcc, 1 s, 2NO-2NC | 101020011 | REPT | ITCO | BANS | 8 | UNI | F1105A023 | MVTT14B1NA0751E | 10024037 |  | 114659J | 01 |  |  | 573188
40155899 | Rele Temp, 110/125Vcc, 1 s, 2NO-2NC | 101020011 | REPT | ITCO | BANS | 8 | UNI | F1105A023 | MVTT14B1NA0751E | 10024038 |  | 114674J | 01 |  |  | 573188
40155899 | Rele Temp, 110/125Vcc, 1 s, 2NO-2NC | 101020011 | REPT | ITCO | BANS | 8 | UNI | F1105A023 | MVTT14B1NA0751E | 10024039 |  | 114676J | 01 |  |  | 573188
40155899 | Rele Temp, 110/125Vcc, 1 s, 2NO-2NC | 101020011 | REPT | ITCO | BANS | 8 | UNI | F1105A023 | MVTT14B1NA0751E | 10027942 |  | 114655J | 01 |  |  | 573188
40155899 | Rele Temp, 110/125Vcc, 1 s, 2NO-2NC | 101020011 | REPT | ITCO | BANS | 8 | UNI | F1105A023 | MVTT14B1NA0751E | 10027943 |  | 114668J | 01 |  |  | 573188
40155899 | Rele Temp, 110/125Vcc, 1 s, 2NO-2NC | 101020011 | REPT | ITCO | BANS | 8 | UNI | F1105A023 | MVTT14B1NA0751E | 10027944 |  | 810091H | 01 |  |  | 573188
40155899 | Rele Temp, 110/125Vcc, 1 s, 2NO-2NC | 101020011 | REPT | ITCO | BANS | 8 | UNI | F1105A023 | MVTT14B1NA0751E | 10027945 |  | 018421K | 01 |  |  | 573188
40155903 | Convertidor FO/DC, SMS, 7VR9570 | 101020011 | REPT | ITCO | BANS | 2 | UNI | F1105B014 | SMS: 7VR9570 | 10025975 |  | BF1107128366 | 01 |  |  | 8747600
40155903 | Convertidor FO/DC, SMS, 7VR9570 | 101020011 | REPT | ITCO | BANS | 2 | UNI | F1105B014 | SMS: 7VR9570 | 10025976 |  | BF1107128367 | 01 |  |  | 8747600
40155904 | Resistencia calefaccion, 30W, 110-240V | 201030002 | REPT | ITCO | BANS | 7 | UNI | F1106A031 | TRR:SK 3115.000 | [6 empty] | 2580421.99
40155913 | Tarjeta interfaz proteccion,IPTD,DIM,TPS | 101020011 | REPT | ITCO | BANS | 4 | UNI | F1105B014 | DIM:IPTD.00 D (3.7) | [6 empty] | 15181949.88
40155917 | Cable ACAR, 600 KCM, D: 22.64 mm | 202040002 | REPT | ITCO | BANS | 7046 | M | K108B01 | [7 empty] | 246279815.05
40155928 | Contactor Tripolar 125V, LC1D09GD, SCH | 201030002 | REPT | ITCO | BANS | 1 | UNI | F1106A013 | SCHEIDELER LC1D09GD | [6 empty] | 412426.63
40155929 | Bloque contacto aux, LADN11,1NO+1NC,SCH | 201030002 | REPT | ITCO | BANS | 3 | UNI | F1106A011 | LADN11 | [6 empty] | 1237736.28
40155937 | Contactor auxiliar, ABB, 2NO -2NC | 201030002 | REPT | ITCO | BANS | 1 | UNI | F1106A013 | ABB:KC6-22Z | [6 empty] | 114863.64
40156118 | Conector,Tubo,60mm,PAT temporal | 201030002 | REPT | ITCO | BANS | 48 | UNI | B1106B082 | [7 empty] | 6077717.23
40156119 | Conector,Cable,41mm,PAT temporal | 201030002 | REPT | ITCO | BANS | 104 | UNI | B1106A081 | [7 empty] | 12771751.93
40156147 | Termometro capilar, 0-150°C | 101020011 | REPT | ITCO | BANS | 2 | UNI | F1104B011 | [7 empty] | 921040
40156148 | Tanque conservador, Reactor, 500kv, MIT | 305020001 | REPT | ITCO | BANS | 1 | UNI | C101A01 | [7 empty] | 0
40157177 | Radiador 29 elementos, 2540x1430x0280mm | 202080005 | REPT | ITCO | BANS | 1 | UNI | C101A02 | [7 empty] | 0
40157179 | Indicador nivel aceite, tipo L14ADH | 201020002 | REPT | ITCO | BANS | 1 | UNI | B1203B062 | L14ADH AL77 | [6 empty] | 0
40157203 | Seccionador SSP 525, brazo inferior, MER | 202080007 | REPT | ITCO | BANS | 2 | UNI | C101A01 | [7 empty] | 0
40157209 | Kit Sello Polo Int. ABB HPL25B1 Serie 98 | 202080002 | REPT | ITCO | BANS | 3 | UNI | F1103A011 | [7 empty] | 7051653.81
40157221 | Horquilla giratoria,L:90,A:70,D:24mm,SAA | 201020004 | REPT | ITCO | BANS | 36 | UNI | B1106B061 | SAAE CT 20-70 | [6 empty] | 230400
40157223 | Rotula horquilla, D: 18mm, L:82mm | 201020004 | REPT | ITCO | BANS | 48 | UNI | B1106B061 | SAAE BSDC 221 GR | [6 empty] | 968000
40157224 | Yugo suspension I, PSQ 21-45 | 201020004 | REPT | ITCO | BANS | 15 | UNI | P101A01 | SAAE PSQ 21-45 | [6 empty] | 877500
40157227 | Extension ojo platina, L:330mm | 201020004 | REPT | ITCO | BANS | 21 | UNI | B1106B071 | SAAE CD 20-300 | [6 empty] | 147000
40157228 | Yugo suspension V, PSQV 21-45 | 201020004 | REPT | ITCO | BANS | 15 | UNI | P101A02 | SAAE PSQV 21-45 | [6 empty] | 1425000
40157229 | Extension ojo platina, L:300mm | 201020004 | REPT | ITCO | BANS | 21 | UNI | B1106B071 | SAAE CD 42-300 | [6 empty] | 189000
40157230 | Conector grapa, perno D: 31mm, ancho 88 | 201020004 | REPT | ITCO | BANS | 18 | UNI | B1106B071 | SAAE:CCCC 42 | [6 empty] | 183600
40157231 | Horquilla giratoria,L:100,A:120,D:30mm | 201020004 | REPT | ITCO | BANS | 3 | UNI | B1106B072 | SAAE CT 42 120 | [6 empty] | 19200
40157233 | Yugo retencion rectangular,PR 45-45,8per | 201020004 | REPT | ITCO | BANS | 9 | UNI | P101A02 | KPFIST 43.29.35A | [6 empty] | 494000
40157235 | Yugo retencion triangular,PT 45-45 A,7pe | 201020004 | REPT | ITCO | BANS | 9 | UNI | P101A02 | SAAE PT 45 45 A | [6 empty] | 270000
40157236 | Yugo retencion triangular, PTS 21-45 | 201020004 | REPT | ITCO | BANS | 3 | UNI | P101A01 | SAAE PTS 21-45 | [6 empty] | 162000
40157237 | Extension ojo platina, L: 90mm | 201020004 | REPT | ITCO | BANS | 41 | UNI | B1106B082 | SAAE JU 12-90 | [6 empty] | 512500
40157238 | Extension ojo platina, L: 320mm | 201020004 | REPT | ITCO | BANS | 42 | UNI | B1106B071 | SAAE JU 12 90 | [6 empty] | 630000
40157239 | Descargador sencillo, CO20S1-250CA0909 | 201020004 | REPT | ITCO | BANS | 18 | UNI | B1106A071 | SAAE CO 25 G1 190PL2 | [6 empty] | 2700000
40157240 | Raqueta retencion simple, P410 | 201020004 | REPT | ITCO | BANS | 21 | UNI | C201A02 | SAAE 700-545-P410 | [6 empty] | 483000
40157241 | Conector grapa, perno D: 18mm, ancho 70 | 201020004 | REPT | ITCO | BANS | 13 | UNI | B1106B073 | SAAE CCCC 20 GR | [6 empty] | 314500
40157246 | Grapa Retención,cable ACAR 600, D:22.6mm | 201020004 | REPT | ITCO | BANS | 65 | UNI | B1106A051 | T2GKACAR9519 | [6 empty] | 8712000
40157247 | Espaciador cable, D: 24-28mm, L: 300mm | 202060001 | REPT | ITCO | BANS | 30 | UNI | B1106B073 | SADE EN D28-300 | [6 empty] | 733875
40157249 | Empalme, Cable ACAR 600, DI: 22.64mm | 201020004 | REPT | ITCO | BANS | 52 | UNI | B1106A083 | JGKACAR10819 | [6 empty] | 2552000
40157251 | Camisa, cable ACAR600, D: 22.64mm | 201020004 | REPT | ITCO | BANS | 44 | UNI | B1106A061 | R320KACAR6013+24 | [6 empty] | 2222000
40157272 | Extension ojo platina, L:1210 mm | 201020004 | REPT | ITCO | BANS | 4 | UNI | B1106B083 | SAAE CD 20-1210 | [6 empty] | 30000
40157274 | Conector grapa, perno D: 19mm, ancho 70 | 201020004 | REPT | ITCO | BANS | 8 | UNI | B1105A042 | MOSDORFER F0210185 | [6 empty] | 104000
40157276 | Conector grapa, perno D: 19mm, ancho 20 | 201020004 | REPT | ITCO | BANS | 31 | UNI | B1106A061 | MOSDORFER F0210182 | [6 empty] | 155000
40157283 | Eslabon, D:25mm, L:150mm | 201020004 | REPT | ITCO | BANS | 6 | UNI | B1105B023 | MOSDORFER F0310166 | [6 empty] | 30000
40157284 | Conector,L,Cable:41.4mm,Pin:30mm | 202060001 | REPT | ITCO | BANS | 24 | UNI | B1105A032 | FUNDALCO LC3I3A2S | [6 empty] | 0
40157285 | Cuerno saltachispa. sencillo | 201020004 | REPT | ITCO | BANS | 10 | UNI | B1106B072 | MOSDORFER F0707130 | [6 empty] | 0
40157286 | Extension horquilla ojo, L: 1460 mm | 201020004 | REPT | ITCO | BANS | 8 | UNI | B1106B042 | MOSDORFER F0312095/3 | [6 empty] | 144000
40157287 | Espaciador cuadruple,D:26,1-28mm L:457mm | 202060001 | REPT | ITCO | BANS | 1 | UNI | B1106A083 | MOSDORFER F0902018 | [6 empty] | 22000
40157288 | Anillo anticorona, cerrado D:1000 mm | 202060001 | REPT | ITCO | BANS | 20 | UNI | C202B04 | MOSDORFER F0711162 | [6 empty] | 1100000
40157289 | Amortiguador separador, D: 34mm X4 | 201020004 | REPT | ITCO | BANS | 101 | UNI | K204A01 | DERVAUX EN 18 34 EN 344X450 | [6 empty] | 8150000
40157291 | Yugo retencion X, F0320346 | 201020004 | REPT | ITCO | BANS | 6 | UNI | P101A03 | MOSDORFER F0320346 | [6 empty] | 360000
40157294 | Yugo suspension V, F0320345 | 201020004 | REPT | ITCO | BANS | 6 | UNI | P101A01 | MOSDORFER F0320345 | [6 empty] | 360000
40157295 | Bobina disparo,125Vcc, Int 3AH4,SMS | 201030002 | REPT | ITCO | BANS | 1 | UNI | F1102A023 | SMS: 3AX1101-2E | [6 empty] | 6496000
40157328 | Terminal puente,cable ACAR 600,D:22.64mm | 201020004 | REPT | ITCO | BANS | 9 | UNI | B1106A051 | SAAE: CDAXKACAR6013+24 | [6 empty] | 2625000
40157329 | Varilla blinda,ACAR600,D:6.35mm,L:2000mm | 201020004 | REPT | ITCO | BANS | 168 | JGO | C202B02 | ARP 215-230 ALS PB | [6 empty] | 9450000
40157330 | Extension horquilla ojo, L: 250mm | 201020004 | REPT | ITCO | BANS | 6 | UNI | B1106B081 | MOSDORFER F0312019 | [6 empty] | 42000
40157331 | Articulacion, Ref: F0210184 | 201020004 | REPT | ITCO | BANS | 10 | UNI | B1106B081 | MOSDORFER F0210184 | [6 empty] | 140000
40157333 | Grillete U, D:18mm A:21mm H: 100mm | 201020004 | REPT | ITCO | BANS | 1 | UNI | B1106B072 | MOS:F0309048 Y F0309099 | [6 empty] | 428322.16
40157334 | Extension horquilla ojo, FO, L: 350mm | 202090002 | REPT | ITCO | BANS | 11 | UNI | B1106B072 | PLP CN LCE 66-14 | [6 empty] | 330000
40157335 | Blindaje proteccion, F.O. OPGW, 2892003 | 202090002 | REPT | ITCO | BANS | 3 | JGO | B1106A041 | 2892003 | [6 empty] | 60000
40157336 | Terminal retencion, F.O. ADSS, 2891003 | 202090002 | REPT | ITCO | BANS | 8 | UNI | B1105A071 | PLP 2891003 | [6 empty] | 320000
40157338 | Aislador Polimerico, 36000lb, L: 4064mm | 202020001 | REPT | ITCO | BANS | 3 | UNI | K204A01 | SED: NEB 160 XM 137 S4 R0 | [6 empty] | 1110000
40157340 | Proteccion Neutro,F-MS 12-UD ST,PHO | 101040012 | REPT | ITCO | BANS | 1 | UNI | F1105A015 | PHO:F-MS 12-UD ST | [6 empty] | 244992
40157341 | Proteccion fase,VAL-MS 120_UD ST,PHO | 101040012 | REPT | ITCO | BANS | 3 | UNI | F1101A025 | PHO:VAL-MS 120_UD ST | [6 empty] | 590096.64
40157342 | Base protector,VAL-MS BE,PHO | 101040012 | REPT | ITCO | BANS | 8 | UNI | F1104A011 | PHO:VAL-MS BE | [6 empty] | 569205.04
40157343 | Anillo anticorona, Abierto, D: 400 mm | 202020001 | REPT | ITCO | BANS | 26 | UNI | C202A04 | NGK-L 97016 R1 | [6 empty] | 390000
40157344 | Aislador Polimerico, 50000lb, L: 4017mm | 202020001 | REPT | ITCO | BANS | 32 | UNI | K203A01 | SED: NEB 220 XF 133 S4 R0 | [6 empty] | 20800000
40157347 | Anillo anticorona, Abierto, D: 400 mm | 202020001 | REPT | ITCO | BANS | 49 | UNI | C201A04 | SED: T100 390 D04 | [6 empty] | 735000
40157348 | Aislador Polimerico, 50000lb, L: 4017mm | 202020001 | REPT | ITCO | BANS | 21 | UNI | K203A01 | NGK:50B-SS1200-EK-85 | [6 empty] | 1365000
40158971 | Varilla blindaje, cable ACAR800, D: 8mm | 201020004 | REPT | ITCO | BANS | 18 | JGO | C202B02 | KAP:F1003008 | [6 empty] | 442674
40158973 | Deriva T,pasante Tubo:104 cable:46.2 mm | 202060001 | REPT | ITCO | BANS | 6 | UNI | B1106A081 | MDBC3-12043 | [6 empty] | 0
40158974 | Conector,acodado 90°,Cable,Paltina | 202060001 | REPT | ITCO | BANS | 3 | UNI | B1106A042 | MLD3P 4-43106 | [6 empty] | 0
40158975 | Brazo, SECC, 500 kV, RDA, SMS | 202080007 | REPT | ITCO | BANS | 3 | UNI | P101A04 | SMS:RDA | [6 empty] | 0
40158976 | Conector CT,ABB,IMB,Platina 206x135mm | 202060001 | REPT | ITCO | BANS | 2 | UNI | B1106A042 | [7 empty] | 0
40158977 | Cubierta columna INT, HPL 550kV,ABB | 202080002 | REPT | ITCO | BANS | 5 | UNI | B1105B083 | ABB | [6 empty] | 0
40158978 | Columna Contracontacto, SECC, 550kV, LAV | 202080007 | REPT | ITCO | BANS | 4 | UNI | P102A03 | SMS:LAV | [6 empty] | 0
40158979 | Columna Soporte 550 kV, C8-1550-II | 202020001 | REPT | ITCO | BANS | 2 | UNI | P102A04 | C8-1550-II | [6 empty] | 0
40158990 | Termometro aceite, MES,20-140°C, ST160SK | 201020002 | REPT | ITCO | BANS | 11 | UNI | B1206B051 | MESSKO:MT-ST160SK | [6 empty] | 62780671.15
40159006 | Rele S/Presion, MES, LMPRD08psi, 9psi | 202080005 | REPT | ITCO | BANS | 3 | UNI | B1206B052 | MES:LMPRD 08PSI | [6 empty] | 52332933.32
40159184 | Amortiguador,13 lbs, Martin, D: 36.16mm | 201020004 | REPT | ITCO | BANS | 292 | UNI | K203A01 | MOSDORFER: F1001179 | [6 empty] | 13140000
40159185 | Amortiguador, 9 lbs, Acar 1200, D: 32 mm | 201020004 | REPT | ITCO | BANS | 1 | UNI | B1104B021 | MOSDORFER: F1001163 | [6 empty] | 13291659.15
40159235 | Conector,T,Cable(46.3mm),Cable(46.3mm) | 202060001 | REPT | ITCO | BANS | 1 | UNI | B1105B023 | MDCC3-4343 | [6 empty] | 0
40159237 | Soporte tubo-aislador, D: 104-120 mm | 202060001 | REPT | ITCO | BANS | 1 | UNI | B1103A073 | MPB-120127 | [6 empty] | 0
40159282 | Terminal AT, Reactor RM 36 | 202060001 | REPT | ITCO | BANS | 1 | UNI | B1107A042 | DELTA | [6 empty] | 0
40159283 | Conector,Paralelo,Cable:42mm,Tubo:120mm | 202060001 | REPT | ITCO | BANS | 1 | UNI | B1107A042 | ARRUTIA | [6 empty] | 0
40159292 | Alimentador Ref:Faca.48 | 101020011 | REPT | ITCO | BANS | 3 | UNI | F1104B021 | DIMAT:FACA | [6 empty] | 0
40159295 | Bloque Prueba, RTXP 24, RK 926 315-AV | 101020011 | REPT | ITCO | BANS | 1 | UNI | F1102A074 | RK 926 315-AV | [6 empty] | 0
40159299 | Filtro De Linea E Hibrido Af Ref:Jflh40 | 101020011 | REPT | ITCO | BANS | 2 | UNI | F1104A024 | DIMAT:JFLH | [6 empty] | 0
40159303 | Conector,T,Tubo:60mm,Cable:32mm | 202060001 | REPT | ITCO | BANS | 6 | UNI | B1105B042 | FUNDALCO:21-01-010 | [6 empty] | 1224960
40159326 | Emision Bf/Fi (Canal 1) Ref:Bfpm.10 | 101020011 | REPT | ITCO | BANS | 2 | UNI | F1105A025 | DIMAT:BFPM | [6 empty] | 0
40159329 | Brazo contacto macho 2500A,SECC.,NSA 245 | 202080007 | REPT | ITCO | BANS | 6 | UNI | P101A02 | [7 empty] | 0
40159331 | Grupo Recarga , INT..FX22,550kV | 202080002 | REPT | ITCO | BANS | 1 | UNI | C102B02 | [7 empty] | 0
40159332 | Contacto Rotativo, Secc. GSSB 245, HAP | 202080007 | REPT | ITCO | BANS | 6 | UNI | C101A03 | [7 empty] | 6962281.62
40159334 | Carter operacion, Secc. GSSB 245, HAP | 202080007 | REPT | ITCO | BANS | 2 | UNI | C101A03 | [7 empty] | 8951504.91
40159335 | Base principal, SECC., GSSB 245, HAP | 202080007 | REPT | ITCO | BANS | 2 | UNI | C101A03 | [7 empty] | 795689.32
40159358 | Rele Aux, TEM, RXNAA4, 110Vca, | 101020011 | REPT | ITCO | BANS | 3 | UNI | F1103A014 | RK 862 003-BN | [6 empty] | 0
40159362 | Modulo Capacitores, ABB, RXTCA 1, | 101020011 | REPT | ITCO | BANS | 3 | UNI | F1103A011 | RK 713 041-AK | [6 empty] | 0
40159363 | Bloque prueba, ABB, RTXP 18, | 101020011 | REPT | ITCO | BANS | 2 | UNI | F1102A074 | RK 926 115-DD | [6 empty] | 0
40159366 | RELE AUX,ABB, RXNAB 2H | 101020011 | REPT | ITCO | BANS | 4 | UNI | F1103A011 | RK 862 004-BC | [6 empty] | 0
40159369 | Panel control, Quickpanel Jr, Proface | 101020011 | REPT | ITCO | BANS | 1 | UNI | F1104A023 | PROFACE | [6 empty] | 0
40159372 | Base, soporte PQ 220kV | 202080001 | REPT | ITCO | BANS | 6 | UNI | F1102A038 | [7 empty] | 0
40159385 | Recipiente Filtro Aceite | 101040012 | REPT | ITCO | BANS | 2 | UNI | B1203B071 | VELCON: VF-71E | [6 empty] | 0
40159432 | Caja conexion, CT buje | 201030001 | REPT | ITCO | BANS | 3 | UNI | B1203B051 | [7 empty] | 0
40159486 | Bomba boldrochi, 2kW, 2.7HP, 480AC | I-MEC | REPT | ITCO | BANS | 1 | UNI | C103B02 | [7 empty] | 0
40159526 | Kit flanches Reactor RM-36 | 202080005 | REPT | ITCO | BANS | 1 | UNI | C103B02 | ABB: RM-36 | [6 empty] | 0
40159527 | Motor Secc, 208vac, 1200rpm ,Egic, SSP | 202080007 | REPT | ITCO | BANS | 26 | UNI | B1203B053 | MER:SSP-525 | [6 empty] | 0
40159542 | Conjunto Rotacion CPAT secc, EGIC, MER | 202080007 | REPT | ITCO | BANS | 1 | UNI | B1106B082 | MER:EGIC ST | [6 empty] | 0
40159850 | Manodensostato, 0-6 bar, FL-245; CAMI | 202080002 | REPT | ITCO | BANS | 1 | UNI | F1105B015 | CAMI | 10030076 |  | INT0263 | 01 |  |  | 0
40159853 | Barra Accionamiento, INT 34.5kV, SF2,MER | 202080002 | REPT | ITCO | BANS | 2 | UNI | B1203B022 | MER:SF2 | [6 empty] | 389760
40159864 | Tubo Schedule 40, D: 3 1/2 pl, L: 4.45 m | 202010002 | REPT | ITCO | LANS | 73 | UNI | P205A01 | [7 empty] | 14535453.32
40159866 | Tubo Schedule 40, D: 5 1/2 pl, L: 4.45 m | 202010002 | REPT | ITCO | LANS | 35 | UNI | P205A01 | [7 empty] | 10921448.34
40159868 | Grapa suspension, cable, D: 52-62mm | 201020004 | REPT | ITCO | BANS | 21 | UNI | B1104B043 | MOSFER:FO401121-120772 | [6 empty] | 264600
40159871 | Acumulador, Int. FX-22, 550 kV, GEA | 202080002 | REPT | ITCO | BANS | 1 | UNI | B1107A022 | GEA:FX22 | [6 empty] | 167501993.4
40159877 | Pasador fusible, D: 11mm, Secc ZBF10-245 | 202080007 | REPT | ITCO | BANS | 178 | UNI | B1203B022 | SMS:ZBF10-245 | [6 empty] | 1080000
40159878 | Pasador fusible, D: 6mm, Secc ZBF10-245 | 202080007 | REPT | ITCO | BANS | 410 | UNI | B1203B022 | SMS:ZBF10-245 | [6 empty] | 2240000
40159960 | Conjunto retención OPGW, SAPREM | 202090002 | REPT | ITCO | BANS | 20 | UNI | B1206B022 | SAPREM RAAW FO 22.5 D EPAW FO 16/I/2600 | [6 empty] | 16247556.49
40159961 | Conjunto suspension OPGW, SAPREM | 202090002 | REPT | ITCO | BANS | 10 | UNI | B1206A014 | SAPREM GAS-3/FO/16 | [6 empty] | 4692737.48
40160004 | Aisl/Col/Sop, 37platos, H:1700mm | 202080007 | REPT | ITCO | BANS | 1 | UNI | P102A04 | C12.5-15.50-II-225/325-D1 | [6 empty] | 0
40160005 | Aisl/Col/Sop, 35platos, H:1650mm | 202080007 | REPT | ITCO | BANS | 1 | UNI | P102A04 | C12.5-15.50-II-225/325-D2 | [6 empty] | 0
40160007 | Aisl/Col/POS, 49platos, H:2000mm, XX.mm | 202060001 | REPT | ITCO | BANS | 1 | UNI | P102A04 | 931043-8372 T3-1800-11-127/127 D1 | [6 empty] | 0
40160008 | Aisl/Col/Inv, 49platos, H:2000mm | 202060001 | REPT | ITCO | BANS | 1 | UNI | P102A04 | 931043-8372 T3-1800-11-127/127 D2 | [6 empty] | 0
40160009 | Cable coaxial, 75 Ohm, EUPEN | 202050001 | REPT | ITCO | BANS | 250 | M | C202B01 | EUPEN | [6 empty] | 0
40160012 | Juego empaque, polo Int., GL317, ALS | 202080002 | REPT | ITCO | BANS | 2 | UNI | F1102A082 | ALS:GL317 | [6 empty] | 1161060
40160021 | Punta cable A.T, lado gancho DOB,/M4000 | 201020002 | REPT | ITCO | BANS | 6 | UNI | B1206A042 | [7 empty] | 1596000
40160022 | Punta cable A.T, lado equipo DOB,/M4000 | 201020002 | REPT | ITCO | BANS | 3 | UNI | B1206A042 | [7 empty] | 660000
40160057 | Rele Biestable, SMS, 7PA2351-0, 125Vcc | 101020011 | REPT | ITCO | BANS | 1 | UNI | F1103B014 | 7PA2351-0 | [6 empty] | 3230968.6
40160060 | Aislador Disco, Porcelana, 10000 lb, Est | 202020001 | REPT | ITCO | BANS | 29 | UNI | C202B02 | GAM:8235 | [6 empty] | 174000
40160083 | Mando cambiador tomas,Tipo, ED100S,17pos | 202080005 | REPT | ITCO | BANS | 1 | UNI | C102B02 | ED 100 S | [6 empty] | 133950956.8
40160084 | Mando cambiador tomas,Tipo, ED100S,21pos | 202080005 | REPT | ITCO | BANS | 1 | UNI | C102B04 | ED 100 S | [6 empty] | 133950956.8
40160093 | Rele Buchholz, MSK, MBR50-16, 200-350cm³ | 101020011 | REPT | ITCO | BANS | 2 | UNI | B1206B024 | MSK:MSAFE MBR 50-16/OFF | [6 empty] | 42456956.83
40160094 | Rele presion subita, QUA, 900-025-31 | 101020011 | REPT | ITCO | BANS | 1 | UNI | B1206B044 | QUA:900-025-31 | [6 empty] | 9646327.85
40160097 | Indicador nivel aceite, QUA 035, QUA | 202080005 | REPT | ITCO | BANS | 3 | UNI | B1206B043 | QUA:035 | [6 empty] | 5392659.98
40160120 | Filtro Succion, Int. FL245, GEA | 202080002 | REPT | ITCO | BANS | 3 | UNI | F1103A024 | GEA:FL245 | [6 empty] | 746130
40160183 | Rele Temp, 0.05s-300h, RE7-TP13BU, TEL | 101020011 | REPT | ITCO | BANS | 4 | UNI | F1106A041 | RE7-TP13BU | [6 empty] | 1200000
40160184 | Motor ventilador, 0.25kW, 1135rpm, 480V | 202080005 | REPT | ITCO | BANS | 1 | UNI | B1203B072 | MIT:BW3-64F-NA | [6 empty] | 301888.2
40160185 | Motor 208/360V, 1650 rpm,SECC., SPVT,CEM | 202080007 | REPT | ITCO | BANS | 2 | UNI | B1203B072 | LAFERT: 7154 | [6 empty] | 6363882.04
40160194 | Cable potencia, 35kV, 350MCM, XLPE | 201020001 | REPT | ITCO | BANS | 289 | M | K103A01 | [7 empty] | 1445000
40160201 | Conector,T,Cable(36mm),Cable:P(21mm) | 202060001 | REPT | ITCO | BANS | 12 | UNI | B1105B033 | FUNDALCO: | [6 empty] | 2400000
40160202 | Conector,Tubo,80mm,PAT temporal | 201030002 | REPT | ITCO | BANS | 4 | UNI | B1106B082 | FUNDALCO: | [6 empty] | 2371178.58
40160209 | Conector,T,Cable:P(21mm),Cable(28mm) | 202060001 | REPT | ITCO | BANS | 9 | UNI | B1105B033 | FUNDALCO: | [6 empty] | 1800000
40160217 | Cable acero flexible galv, D:12.5mm | 202040002 | REPT | ITCO | BANS | 414 | M | C202B01 | [7 empty] | 14894397.72
40160227 | Terminal ojo, D.cable: 13mm, D.Ojo:14mm | 201030001 | REPT | ITCO | BANS | 136 | UNI | B1103B051 | [7 empty] | 4606569.82
40160243 | Shunt Resistencias, TR1640, 2A, 68 Ohm. | 201010005 | REPT | ITCO | BANS | 31 | UNI | F1104B022 | RIS:TR1640 | [6 empty] | 0
40160256 | CT Toroidal, 5A, PTD H3452-00001-002 | 201020002 | REPT | ITCO | BANS | 1 | UNI | F1101A025 | PTD H3452-00001-002 | 10027671 |  | 05-0240-1 | 01 |  |  | 6619677.31
40160283 | Rele Filtro/Capac., CPR97, 30-250V, HAE | 101020011 | REPT | ITCO | BANS | 1 | UNI | F1106A063 |  | 129631 | Relé 46 desbalance corriente | 022130323V3 | 01 | REPUEST | 022130323V3 | 0
40160286 | Extension horquilla ojo, L: 380 mm | 201020004 | REPT | ITCO | BANS | 10 | UNI | B1106B071 | MOSDORFER F0312095/4 | [6 empty] | 218918.98
40160361 | Terminal 34.5, HVT355SG, 2000-2500KCM | 201030001 | REPT | ITCO | BANS | 3 | UNI | B1203B041 | HVT355SG | [6 empty] | 2320000.01
40160378 | Abrazadera tipo buje, DI:49mm, DE:59-65m | 202060001 | REPT | ITCO | BANS | 27 | UNI | B1105B021 | [7 empty] | 0
40160385 | Tubo galvanizado, D: 4 pl, L: 5.70 mts | 202010002 | REPT | ITCO | LANS | 9 | UNI | P205A01 | [7 empty] | 518525.82
40160386 | Tubo galvanizado, D: 4 pl, L: 4.80 mts | 202010002 | REPT | ITCO | LANS | 39 | UNI | P205A01 | [7 empty] | 5087217.58
40160387 | Tubo galvanizado, D: 4 pl, L: 2.70 mts | 202010002 | REPT | ITCO | LANS | 3 | UNI | P205A01 | [7 empty] | 82100.07
40160411 | Amortiguador,3lbs, Cable guarda,D:9.78mm | 201020004 | REPT | ITCO | BANS | 68 | UNI | B1105A021 | [7 empty] | 0
40160412 | Amortiguador, 6 lbs, conductor,D:32mm | 201020004 | REPT | ITCO | BANS | 300 | UNI | K203A01 | [7 empty] | 0
40160454 | Bobina op-int, MER, NW16HI-NW32HI | 202080002 | REPT | ITCO | BANS | 1 | UNI | F1102A054 | [7 empty] | 0
40160461 | Transformador Matching, Medida, 5 VA | 202080009 | REPT | ITCO | BANS | 4 | UNI | F1103B032 | [7 empty] | 937280
40160469 | Buje Conexion, 245kV, 1250A,4940mm,12M24 | 202060001 | REPT | ITCO | BANS | 1 | UNI | P103B04 | MIT:OT | 119109 | Buje 230 kV | 190950 | 01 | ITCO REPU | 190950 | 12317491.89
40160485 | Kit monitoreo bujes, HV-LV, sin reserva | 202060001 | REPT | ITCO | BANS | 2 | JGO | F1102A062 |  | 10028281 |  | LVIR500R22MC | 01 |  |  | 13756901.79
40160485 | Kit monitoreo bujes, HV-LV, sin reserva | 202060001 | REPT | ITCO | BANS | 2 | JGO | F1102A062 |  | 10028282 |  | LVIR500R23MC | 01 |  |  | 13756901.79
40160486 | Kit monitoreo bujes, HV-LV, con reserva | 202060001 | REPT | ITCO | BANS | 4 | JGO | F1101A081 |  | 10028143 |  | SABA500R22MC | 01 |  |  | 18000000
40160486 | Kit monitoreo bujes, HV-LV, con reserva | 202060001 | REPT | ITCO | BANS | 4 | JGO | F1101A081 |  | 10028277 |  | CERR500R12MC | 01 |  |  | 18000000
40160486 | Kit monitoreo bujes, HV-LV, con reserva | 202060001 | REPT | ITCO | BANS | 4 | JGO | F1101A081 |  | 10028279 |  | JAMO230ATR-1 | 01 |  |  | 18000000
40160486 | Kit monitoreo bujes, HV-LV, con reserva | 202060001 | REPT | ITCO | BANS | 4 | JGO | F1101A081 |  | 10028280 |  | SMAT230ATR-1 | 01 |  |  | 18000000
40160487 | Piñon conico, Z-11, prolonMS, Scc semipa | 202080007 | REPT | ITCO | BANS | 2 | UNI | F1102A053 | [7 empty] | 255200
40160575 | Empaque NBR, Rectangular, 340x202 mm | 101020001 | REPT | ITCO | BANS | 2 | UNI | F1102A075 | [7 empty] | 299700.07
40160576 | Empaque NBR, Circular, 100x38x5 mm | 101020001 | REPT | ITCO | BANS | 6 | UNI | F1102A056 | [7 empty] | 52200
40160580 | Extension eslabon bola, L: 835mm | 201020004 | REPT | ITCO | BANS | 2 | UNI | B1103A022 | [7 empty] | 0
40160637 | Grillete U, D: 22mm, A: 26mm, H: 105mm | 201020004 | REPT | ITCO | BANS | 20 | UNI | B1103B071 | [7 empty] | 9431230.32
40160690 | Aislador Disco, Porcelana, 27000 lb, Est | 202020001 | REPT | ITCO | BANS | 53 | UNI | C202A03 | [7 empty] | 0
40160697 | Selector 4 Pos, 6 Polos, Tipo CA10, K&N | 201030002 | REPT | ITCO | BANS | 4 | UNI | F1107A044 | K&N:CA10-BRG759-E | [6 empty] | 720000
40160698 | Selector 2 Pos, 4 Polos, Tipo CA10, K&N | 201030002 | REPT | ITCO | BANS | 1 | UNI | F1107A044 | K&N:CA10-A721.604-E | [6 empty] | 320000
40160700 | Rele Termico, 3RU11, 16-1EB | 101020011 | REPT | ITCO | BANS | 2 | UNI | F1106A042 | [7 empty] | 271685.92
40160765 | Conector,90°,Cable:41mmPin 60mm | 201020004 | REPT | ITCO | BANS | 6 | UNI | B1107A032 | [7 empty] | 0
40160772 | Diafragma Expan, Ct QDR 245kV BAL | 101020001 | REPT | ITCO | BANS | 1 | UNI | F1106A075 | RET:35933 | [6 empty] | 3181322.03
40160773 | Cabeza int, HPL 550B2, ABB | 202080002 | REPT | ITCO | BANS | 3 | UNI | C303B03 | ABB:HPL 550B2 | 10029117 | Cabeza int, HPL 550B2, ABB | INT0233 | 01 |  | INT0233 | 118800000
40160773 | Cabeza int, HPL 550B2, ABB | 202080002 | REPT | ITCO | BANS | 3 | UNI | C303B03 | ABB:HPL 550B2 | 10029118 | Cabeza int, HPL 550B2, ABB | INT0234 | 01 |  | INT0234 | 118800000
40160773 | Cabeza int, HPL 550B2, ABB | 202080002 | REPT | ITCO | BANS | 3 | UNI | C303B03 | ABB:HPL 550B2 | 10041700 | Cabeza int, HPL 550B2, ABB | 1HSB445422-4 | 01 |  | 1HSB445422-4 | 118800000
40160774 | Columna int, HPL 550B2, ABB | 202080002 | REPT | ITCO | BANS | 3 | UNI | C303B02 | ABB:HPL 550B2 | 10029120 |  | INT0236 | 01 |  |  | 47400000
40160774 | Columna int, HPL 550B2, ABB | 202080002 | REPT | ITCO | BANS | 3 | UNI | C303B02 | ABB:HPL 550B2 | 10029121 |  | INT0237 | 01 |  |  | 47400000
40160774 | Columna int, HPL 550B2, ABB | 202080002 | REPT | ITCO | BANS | 3 | UNI | C303B02 | ABB:HPL 550B2 | 10029122 |  | INT0238 | 01 |  |  | 47400000
40160776 | Manodensostato, Int HPL 550Kv, ABB | 202080002 | REPT | ITCO | BANS | 2 | UNI | F1105A025 | TAB:1HSB495664-3 | [6 empty] | 1100000
40160777 | Contacto Aux, Int HPL/LTB, ABB | 202080002 | REPT | ITCO | BANS | 3 | UNI | C102A03 | ABB:5218736-5 | [6 empty] | 1100000
40160778 | Contador Operacion, Int HPL/LTB, ABB | 202080002 | REPT | ITCO | BANS | 3 | UNI | C102A03 | ABB:5692965-12 | [6 empty] | 1100000
40160779 | Resistencia Calef, Int. HPL/LTB, ABB | 202080002 | REPT | ITCO | BANS | 3 | UNI | C102A03 | ABB:5291805-1 | [6 empty] | 1100000
40160780 | Guardamotor, Int. HPL/LTB , ABB | 202080002 | REPT | ITCO | BANS | 6 | UNI | C102A03 | ABB:55760760-2 | [6 empty] | 1400000
40160782 | MCB, Int. HPL/LTB, ABB | 202080002 | REPT | ITCO | BANS | 3 | UNI | C102A03 | ABB:5344027-62 | [6 empty] | 600000
40160783 | Rele Antibombeo, Int. HPL / LTB, ABB | 101020011 | REPT | ITCO | BANS | 3 | UNI | C102A03 | ABB:5619758-8 | [6 empty] | 10000000
40160784 | Resistor Prot, Int. HPL/LTB, 470Ohm, ABB | 202080002 | REPT | ITCO | BANS | 3 | UNI | C102A03 | ABB:5293808-1 | [6 empty] | 200000
40160785 | Rele Disparo, ABB, HPL245, 125V | 101020011 | REPT | ITCO | BANS | 6 | UNI | C102A03 | ABB:5293808-1 | [6 empty] | 20000000
40160786 | Rele Alarma SF6, Int. HPL/LTB, ABB | 101020011 | REPT | ITCO | BANS | 3 | UNI | C102A03 | ABB: | [6 empty] | 4194608.8
40160787 | Motor Accion, Int. HPL / LTB, ABB | 202080002 | REPT | ITCO | BANS | 6 | UNI | C102A03 | ABB:2361113-AT | [6 empty] | 18000000
40160788 | Contactor Motor, Int. HPL / LTB, ABB | 202080002 | REPT | ITCO | BANS | 6 | UNI | C102A03 | ABB:5351749-4 | [6 empty] | 4000000
40160789 | Bobina Disparo, Int. HPL/LTB, 125V, ABB | 202080002 | REPT | ITCO | BANS | 6 | UNI | C102A03 | ABB:1HSB515274-J | [6 empty] | 15000000
40160790 | Interruptor Fin Carrera Cierre,HPL/LTB | 202080002 | REPT | ITCO | BANS | 3 | UNI | C102A03 | ABB:5275852-4 | [6 empty] | 600000
40160791 | Interruptor Fin Carrera Apert,HPL/LTB | 202080002 | REPT | ITCO | BANS | 3 | UNI | C102A03 | ABB:5275852-3 | [6 empty] | 600000
40160792 | Bobina Cierre, INT HPL/LTB, ABB, 125Vcc | 202080002 | REPT | ITCO | BANS | 3 | UNI | C102A03 | ABB:1HSB515274-J | [6 empty] | 7500000
40160793 | Rele Aux CG8, Int. HPL / LTB, ABB | 202080002 | REPT | ITCO | BANS | 3 | UNI | C102A03 | ABB:1HSB595375-121 | [6 empty] | 800000
40160794 | Rele Tiempo, Int. HPL/LTB, 24-240V, ABB | 202080002 | REPT | ITCO | BANS | 3 | UNI | C102A03 | ABB:5619785-7 | [6 empty] | 1650000
40160795 | Selector 2 Pos, Int. HPL/LTB, ABB | 202080002 | REPT | ITCO | BANS | 3 | UNI | C102A03 | ABB:1HSB595376-3 | [6 empty] | 750000
40160796 | Rele Aux Discrep/Polos, Int.HPL/LTB, ABB | 202080002 | REPT | ITCO | BANS | 3 | UNI | C102A03 | ABB:5619750-10 | [6 empty] | 1650000
40160797 | Rele Aux Circuito Cierre, Int HPL550B2 | 202080002 | REPT | ITCO | BANS | 1 | UNI | C102A03 | ABB:5619750-10 | [6 empty] | 550000
40160818 | Rele S/Presion, MES, LMPRD12psi, 12psi | 202080005 | REPT | ITCO | BANS | 4 | UNI | B1206B051 | MES:LMPRD12PSI | [6 empty] | 52250122.9
40160819 | Resorte Cierre, Int. HPL / LTB, ABB | 202080002 | REPT | ITCO | BANS | 6 | UNI | C102A03 | ABB:HPL550 / HPL 245 / LTB 245 | [6 empty] | 6000000
40160820 | Carga Resorte, Int. HPL / LTB, ABB | 202080002 | REPT | ITCO | BANS | 3 | UNI | C102A03 | ABB:HPL/LTB | [6 empty] | 51000000
40160821 | Bloque contacto Inst, SCH, 1NC, ZBE102 | 201030002 | REPT | ITCO | BANS | 8 | UNI | F1106A014 | ZB2-BE102 | [6 empty] | 0
40160829 | Conector Recto, 2Cable:36-41mm | 201020004 | REPT | ITCO | BANS | 3 | UNI | B1105B022 | [7 empty] | 0
40160907 | Adaptador Bluetooth, SEL-2925, SEL | 101020005 | REPT | ITCO | BANS | 1 | UNI | F1104A023 | SEL:SEL-2925 | [6 empty] | 633592
40160908 | Aislador Polimerico, 15000lb, L: 2510mm | 202020001 | REPT | ITCO | BANS | 157 | UNI | C202B04 | NGK:151-SS740 EJ-08 | [6 empty] | 102480575.54
40160915 | Aislador Polimerico, 36000lb, L: 4060mm | 202020001 | REPT | ITCO | BANS | 20 | UNI | K203A01 | MPS:S698158VV02 | [6 empty] | 16261286.84
40160917 | Aislador Polimerico, 36000lb, L: 2835mm | 202020001 | REPT | ITCO | BANS | 1 | UNI | K203A01 | MPS:S698110VA05 | [6 empty] | 16315034.55
40160919 | Aislador Polimerico, 50000lb, L: 4013mm | 202020001 | REPT | ITCO | BANS | 20 | UNI | K203A01 | MPS:S298158VV03 | [6 empty] | 202368000
40160977 | Acumulador Posicion, ETNA 4774,INT.FL245 | 202080002 | REPT | ITCO | BANS | 2 | UNI | B1203B051 | ALS:247113 | [6 empty] | 12379632.75
40160978 | Acople accionamiento, Int.HPL245, ABB | 202080002 | REPT | ITCO | BANS | 2 | UNI | B1203B041 | ABB:HPL 245 | [6 empty] | 100000
40161012 | Contactor, SMS, 3RH1911, Int. 3AT EI, | 201030002 | REPT | ITCO | BANS | 1 | UNI | F1106A013 | 3RH1911-1FA40 | [6 empty] | 28489.6
40161024 | Bobina Cierre, INT HPL 245, ABB, 125Vcc | 202080002 | REPT | ITCO | BANS | 4 | UNI | F1101A051 | ABB: LA 516771-AR | [6 empty] | 914545.42
40161026 | Bobina Cierre, INT FG4, 125Vcc, ABB, | 202080002 | REPT | ITCO | BANS | 2 | UNI | F1102A055 | ABB:887191 AE | [6 empty] | 23864.58
40161027 | Bobina Apertura, Int. HPL245, ABB 125Vcc | 202080002 | REPT | ITCO | BANS | 4 | UNI | F1101A054 | ABB: LA 516771-AL | [6 empty] | 516421.48
40161028 | Modulo Conexion VBE, SVC, SE426100.9017 | 101020011 | REPT | ITCO | BANS | 2 | UNI | F1101A066 | SE426100.9017.00 VE | [6 empty] | 10282759.68
40161029 | Modulo Conexion VBE, SVC, SE426100.9013 | 101020011 | REPT | ITCO | BANS | 1 | UNI | F1101A066 | SE426100.9013.00 VA | [6 empty] | 5141379.84
40161030 | Transformador Corriente, 1/1Amp, SVC | 101020011 | REPT | ITCO | BANS | 1 | UNI | F1101A066 | BV-10I042T.0041 | [6 empty] | 6640948.96
40161031 | Modulo SU12, 6DD1681-0A11, SVC | 101020011 | REPT | ITCO | BANS | 1 | UNI | F1101A066 | 6DD1681-0A11 | [6 empty] | 6855173.12
40161032 | Modulo SU11, 6DD1681-0EA1, SVC | 101020011 | REPT | ITCO | BANS | 1 | UNI | F1101A066 | 6DD1681-0EA1 | [6 empty] | 29904650.06
40161033 | Fibra Optica, Valvula TSC, 1009,28, SVC | 101020011 | REPT | ITCO | BANS | 1 | UNI | F1104B014 | 1009,28 | [6 empty] | 8140518.08
40161034 | Fibra Optica, Valvula TCR, 1009,32, SVC | 101020011 | REPT | ITCO | BANS | 1 | UNI | F1104B014 | 1009,32 | [6 empty] | 8140518.08
40161035 | Fibra Monitoreo TSC, 1509,28, SVC | 101020011 | REPT | ITCO | BANS | 1 | UNI | F1104B014 | 1509,28 | [6 empty] | 8543864
40161036 | Fibra Monitoreo TCR, 1510,32, SVC | 101020011 | REPT | ITCO | BANS | 1 | UNI | F1104B014 | 1510,32 | [6 empty] | 8543864
40161037 | Capacitor Circuito, 4uF/3400Vac, SVC | 101020011 | REPT | ITCO | BANS | 2 | UNI | F1101A065 | [7 empty] | 10679830
40161039 | Bobina Cierre/Apertura, INT MxM/MhMe | 202080002 | REPT | ITCO | BANS | 1 | UNI | F1102A017 | MAG:BSY 640 | [6 empty] | 11294006.49
40161041 | Bobina Apertura, INT 500-SFM-50B, 125Vcc | 202080002 | REPT | ITCO | BANS | 1 | UNI | F1101A057 | HW63314-1 | [6 empty] | 621012
40161051 | Bobina, Int. FX22/FX12, GEA | 202080002 | REPT | ITCO | BANS | 5 | UNI | F1102A042 | GEA:RE3000 | [6 empty] | 29560658.05
40161062 | Transferencia Automatica, 12A, ATL10 | 101040012 | REPT | ITCO | BANS | 1 | UNI | B1203B063 | ATL10 | [6 empty] | 0
40161122 | Celda Bateria, 6OPzS 300, MAC | 101040012 | REPT | ITCO | BANS | 1 | UNI | B1206A071 | MAC:6OPZS 300 | [6 empty] | 900000
40161179 | Conjunto Resortes, Int. 245kV, 3AP1 F1 | 202080002 | REPT | ITCO | BANS | 1 | UNI | C102A02 | SMS:3AP1 F1 | [6 empty] | 0
40161190 | Paraefluvios Columna Camara, Int. FX22 | 202080002 | REPT | ITCO | BANS | 2 | UNI | C204B01 | GEA:FX22 | [6 empty] | 8000
40161217 | Dongle 6MD7160-0AD20, MCP SICAM | 201010005 | REPT | ITCO | BANS | 3 | UNI | F1101A046 | 6MD7160-0AD20-3AA0/BB | [6 empty] | 22862026.17
40161237 | Cable AAC, Bluobonet, 3500 KCM, D:54.8mm | 201020001 | REPT | ITCO | BANS | 475 | M | K108B01 | [7 empty] | 144104247.81
40161310 | Manodensostato,0.4MPa,Sub Movil,MIT | 201030002 | REPT | ITCO | BANS | 3 | UNI | F1104B031 | MIT:G3/8BX18 JIS 821.2.2 | [6 empty] | 7284579.75
40161349 | Rele Superv/Ctos/Disp, KMO, EMR4-F500-2 | 101020011 | REPT | ITCO | BANS | 2 | UNI | F1102A053 | KMO:EMR4-F500-2 | [6 empty] | 642816.32
40161399 | Cubiculo Mando, Secc, EAD, HAP | 202080007 | REPT | ITCO | BANS | 1 | UNI | C102B02 | [7 empty] | 3444280.72
40161412 | Manodensostato,0.7Mpa, HPL245/XXB1-550B2 | 202080002 | REPT | ITCO | BANS | 3 | UNI | F1104A011 | HPL245/XXB1 | [6 empty] | 41815516.06
40161613 | Fuente Alimentacion, VQ, 24VDC | 101040012 | REPT | ITCO | BANS | 3 | UNI | F1103A023 |  | 10039463 |  | 100093 | 01 |  |  | 34690936.37
40161613 | Fuente Alimentacion, VQ, 24VDC | 101040012 | REPT | ITCO | BANS | 3 | UNI | F1103A023 |  | 10039464 |  | 100118 | 01 |  |  | 34690936.37
40161613 | Fuente Alimentacion, VQ, 24VDC | 101040012 | REPT | ITCO | BANS | 3 | UNI | F1103A023 |  | 10039465 |  | 100179 | 01 |  |  | 34690936.37
40161649 | Motor, 125Vcc, Int. FG4, ABB | 202080002 | REPT | ITCO | BANS | 2 | UNI | B1203B072 | ABB:FG4 | [6 empty] | 477291.15
40161671 | Transformador Acople 5A/2A, termo MSK | 101020011 | REPT | ITCO | BANS | 2 | UNI | B1206B042 | MSK:V5A | [6 empty] | 25861243.82
40161679 | Contactor Aux, 125VDC, 10A, 4NO-0NC, SMS | 201030002 | REPT | ITCO | BANS | 1 | UNI | F1106A013 | SMS:3RH1140-1BG40 | [6 empty] | 185228.8
40161771 | Electrovalvula cierre, Int. MHMe-2Y, MAG | 202080002 | REPT | ITCO | BANS | 1 | UNI | B1203B063 | MAG:MHME-2Y | 10029124 |  | INT0240 | 01 |  |  | 3712000
40161772 | Electrovalvula apertura, Int.MHMe-2Y,MAG | 202080002 | REPT | ITCO | BANS | 4 | UNI | B1203B063 | MAG:MHME-2Y | 10029125 |  | INT0241 | 01 |  |  | 14848000
40161772 | Electrovalvula apertura, Int.MHMe-2Y,MAG | 202080002 | REPT | ITCO | BANS | 4 | UNI | B1203B063 | MAG:MHME-2Y | 10029126 |  | INT0242 | 01 |  |  | 14848000
40161772 | Electrovalvula apertura, Int.MHMe-2Y,MAG | 202080002 | REPT | ITCO | BANS | 4 | UNI | B1203B063 | MAG:MHME-2Y | 10029127 |  | INT0243 | 01 |  |  | 14848000
40161772 | Electrovalvula apertura, Int.MHMe-2Y,MAG | 202080002 | REPT | ITCO | BANS | 4 | UNI | B1203B063 | MAG:MHME-2Y | 10029128 |  | INT0244 | 01 |  |  | 14848000
40161773 | Motor, 0,8KW, 10000 RPM, Int.HPL245, ABB | 202080002 | REPT | ITCO | BANS | 1 | UNI | B1203B072 | ABB:HPL245 | [6 empty] | 196271.42
40162470 | Microsuiche Limitador carrera, 220V, 002 | 202080002 | REPT | ITCO | BANS | 8 | UNI | F1102A057 | ABB:HAGT444559P0002 | [6 empty] | 3878748.98
40162471 | Microsuiche Limitador carrera, 220V, 001 | 202080002 | REPT | ITCO | BANS | 9 | UNI | F1102A059 | ABB:HAGT444559P0001 | [6 empty] | 4363592.6
40162755 | Contacto Aux, Mec. AHMA, ABB | 202080002 | REPT | ITCO | BANS | 2 | UNI | F1107A041 | ABB:GPFX730154P0002 | [6 empty] | 15690078.33
40162826 | Chasis semipantog, SECC, SSP-525, MER | 202080007 | REPT | ITCO | BANS | 1 | UNI | C102A02 | MER:SSP-525 | [6 empty] | 0
40162939 | Tarjeta Red PCI, 32 BIT, 33/66 Mhz | 112090001 | REPT | ITCO | BANS | 7 | UNI | F1105A012 | [7 empty] | 491099
40162968 | Servidor, Nport 5150, MOX | 101020011 | REPT | ITCO | BANS | 11 | UNI | F1103B033 | MOX:NPORT5150 | [6 empty] | 6044880.2
40163203 | Lamina, Fluoroelastomero, D:7.0 mm | 101040012 | REPT | ITCO | BANS | 1 | UNI | B1206A061 | [7 empty] | 3358489.29
40163421 | Valvula Principal, 4869, Int. FL245, ETN | 202080002 | REPT | ITCO | BANS | 1 | UNI | B1203B042 | ETNA:4869 | [6 empty] | 15008669.24
40163444 | Servidor, 12 - 48 Vdc, Nport 5210, MOX | 101020011 | REPT | ITCO | BANS | 1 | UNI | F1105A011 | MOX:NPORT5210 | [6 empty] | 522522
40163448 | Rele Flujo Aceite, MR, RS2001, 3m/s | 101020011 | REPT | ITCO | BANS | 4 | UNI | B1206B053 | MR:RS2001 | [6 empty] | 174675133.76
40163470 | Grillete U, D: 16mm, A: 20mm, H: 80mm | 201020004 | REPT | ITCO | BANS | 130 | UNI | B1107A051 | MOS:F0309097 | [6 empty] | 2530746.71
40163557 | Tarjeta TRM, Señal analoga, REx670, ABB | 202090002 | REPT | ITCO | BANS | 1 | UNI | F1104A024 | ABB:REX670 | [6 empty] | 0
40163736 | Controlador PLC, SIMATIC S7-214, SMS | 201020002 | REPT | ITCO | BANS | 1 | UNI | F1103B025 | SMS:6ES7214-1CC01-0XB0 | [6 empty] | 16507923.44
40163968 | Fuente Conversora, 125Vdc - 24Vdc, NOK | 101020011 | REPT | ITCO | BANS | 1 | UNI | F1106A051 | NOK:SMAR230CS2BC | [6 empty] | 0
40164156 | Microsuiche Pivote, 15A, 1NA-1NO, SMS | 101040018 | REPT | ITCO | BANS | 4 | UNI | F1101A029 | SMS:22610/Z15G | [6 empty] | 2435931.26
40164717 | Visor, Indicador Nivel Aceite, 1 1/2 PL | 201020002 | REPT | ITCO | BANS | 5 | UNI | B1206B014 | [7 empty] | 2436000
40164778 | Cartucho, Filtro Cambiador Tomas | 101020001 | REPT | ITCO | BANS | 1 | UNI | B1206A051 | [7 empty] | 81522050.92
40165052 | Amortiguador separador, D: 25-27mm X4 | 201020004 | REPT | ITCO | BANS | 56 | UNI | K203A01 | BPE:T010009/13 | [6 empty] | 0
40165058 | Soporte, PT 230kv, ARE | 101020011 | REPT | ITCO | BANS | 4 | UNI | B1105B071 | ARE: | [6 empty] | 0
40165066 | Horquilla bola cuerno, D: 11mm, L: 126mm | 201020004 | REPT | ITCO | BANS | 8 | UNI | B1103A022 | FB402150 | [6 empty] | 0
40165237 | Lamina Caucho (NBR), 5/16pl | 101020001 | REPT | ITCO | BANS | 2 | UNI | B1206A061 | [7 empty] | 1741674.77
40165264 | Eslabon bola, D: 17mm, L: 132mm | 201020004 | REPT | ITCO | BANS | 519 | UNI | C301A02 | MOS:F0303050 | [6 empty] | 8559147.7
40165279 | Amortiguador Pie Polo, Int. HPL 245, ABB | 202080002 | REPT | ITCO | BANS | 2 | UNI | B1203B041 | ABB:HPL24531B1, HPL245/25B1, HPL245/B1 | 10029104 |  | INT0203 | 01 |  |  | 4000000
40165279 | Amortiguador Pie Polo, Int. HPL 245, ABB | 202080002 | REPT | ITCO | BANS | 2 | UNI | B1203B041 | ABB:HPL24531B1, HPL245/25B1, HPL245/B1 | 10029105 |  | INT0204 | 01 |  |  | 4000000
40165350 | Modulo, interface proteccion, ABB, N3BC | 202090002 | REPT | ITCO | BANS | 4 | UNI | F1103B022 | ABB:N3BC | [6 empty] | 0
40165377 | Motor, BRH, NEMA MG1, HP=10, 230V | 101020005 | REPT | ITCO | BANS | 1 | UNI | C102A02 | BRH:NEMA MG1 | 10029288 |  | A486770 | 01 |  |  | 0
40165435 | Rele Aux, GEC, MVAA16, 125 Vcc | 101020011 | REPT | ITCO | BANS | 2 | UNI | F1105A024 | GEC:MVAA16B1AA0761C | 123424 | Relé 85E emisión | 355940J | 01 | REPUEST | 355940J | 0
40165435 | Rele Aux, GEC, MVAA16, 125 Vcc | 101020011 | REPT | ITCO | BANS | 2 | UNI | F1105A024 | GEC:MVAA16B1AA0761C | 123425 | Relé 85R recepción | 355941J | 01 | REPUEST | 355941J | 0
40165439 | Conector,Cable,30mm,PAT temporal | 201030002 | REPT | ITCO | BANS | 12 | UNI | B1105B032 | FUN: | [6 empty] | 0
40165474 | Modulo Comunicacion, MSK, MTEC EPT202IM | 202060001 | REPT | ITCO | BANS | 1 | UNI | F1103A021 | MSK: MTEC EPT202IM | [6 empty] | 0
40165476 | Resorte Tensor Barraje, L:810mm, 500Kv | 202060001 | REPT | ITCO | BANS | 2 | UNI | C201A03 | [7 empty] | 0
40165480 | Grapa conector puesta tierra multiangulo | 202060001 | REPT | ITCO | BANS | 50 | UNI | B1206A031 | RIT:RC600-1732 | [6 empty] | 0
40165481 | Grapa tipo C, puesta tierra,G3367-2, TCT | 304020002 | REPT | ITCO | BANS | 15 | UNI | B1207A032 | ABC:G3367-2 | [6 empty] | 0
40165482 | Conector,T,Grapa puesta tierra | 202060001 | REPT | ITCO | BANS | 100 | UNI | B1206A031 | RIT:RC00-1584 | [6 empty] | 0
40165483 | Grapa conector tipo C, puesta tierra | 304020002 | REPT | ITCO | BANS | 3 | UNI | B1207A032 | RIT:RC600-2282 | [6 empty] | 0
40165621 | Fuente aliment, MINI-PS-100-240AC/5DC/3 | 202090002 | REPT | ITCO | BANS | 1 | UNI | F1101A047 | PHO:MINI-PS-100-240AC/5DC/3 (2938714) | [6 empty] | 557078.4
40165622 | Manodens, 0.50 MPa, Sub Movil Mitsubishi | 202080002 | REPT | ITCO | BANS | 1 | UNI | F1103B031 | 233.52.100 | [6 empty] | 4350183.43
40165699 | Camisa, Cable AAC2500, D:46.3mm | 201020004 | REPT | ITCO | BANS | 27 | UNI | B1103A022 | [7 empty] | 0
40165976 | Motor Trifas, 1700 RPM, Int. FL245, GEA | 202080002 | REPT | ITCO | BANS | 2 | UNI | B1203B072 | GEA:AT90L24T | 10030166 |  | 624885HK008 | 01 |  |  | 1633507.37
40165976 | Motor Trifas, 1700 RPM, Int. FL245, GEA | 202080002 | REPT | ITCO | BANS | 2 | UNI | B1203B072 | GEA:AT90L24T | 10035429 |  | 620446ED002 | 01 |  |  | 1633507.37
40166000 | Indicador Temperatura, -20 - 120°C, MSK | 201020002 | REPT | ITCO | BANS | 1 | UNI | B1206B043 | MSK: MTP-F100 | [6 empty] | 1222788.83
40166015 | Temporizador Multifuncion, 24-240 Vac/dc | 101020011 | REPT | ITCO | BANS | 5 | UNI | F1104A013 | OMRON: H3DKM2 | [6 empty] | 1060008
40166153 | Rele SEAL IN, 900-300-01, 125Vcc, QUA | 101020011 | REPT | ITCO | BANS | 2 | UNI | F1104B022 | QUALITROL:900-300-01 | [6 empty] | 32999243.78
40166154 | Eslabon bola, D: 21mm, L: 132mm | 201020004 | REPT | ITCO | BANS | 10 | UNI | B1104B033 | MOS:F0303001 | [6 empty] | 344367.09
40166207 | Contactor Aux 125Vdc, 10A, 5NO | 201030002 | REPT | ITCO | BANS | 81 | UNI | F1106A012 | CAD50GD | [6 empty] | 15138668.93
40166318 | Contacto Pinza, SECC, 500kv, LAV550, SMS | 202080007 | REPT | ITCO | BANS | 3 | UNI | B1203B021 | [7 empty] | 49307631.93
40166349 | USAR CODIGO VIGENTE 40185212 | 202080002 | REPT | ITCO | BANS | 7 | UNI | B1207A081 | SIEMENS: 3AQ1E | [6 empty] | 36244499.3
40166545 | Modulo Comunicaciones, Rele Dif 7SS52 | 101020011 | REPT | ITCO | BANS | 1 | UNI | F1105A011 | 7SS52 CU IEC61850-8.1 | [6 empty] | 0
40166546 | Caja Montaje, 6Ptos, Rele 7SD5221 | 202090002 | REPT | ITCO | BANS | 2 | UNI | F1102B034 | 41296-MM | [6 empty] | 0
40166580 | Conector,90°,Cable:28mm,Paleta:10x10 | 201020004 | REPT | ITCO | BANS | 5 | UNI | B1105B022 | [7 empty] | 605000
40166583 | Conector,Cable:46mm,PAT Temporal | 202060001 | REPT | ITCO | BANS | 24 | UNI | B1105B032 | [7 empty] | 5569200
40166589 | Fuente Alimentacion, 1AC / 12DC / 1.5A | 202050001 | REPT | ITCO | BANS | 1 | UNI | F1101A029 | PHO:STEP PS/1AC/12DC/1.5A | [6 empty] | 209206
40166590 | Bloque prueba, ABB, RTXP 18 | 101020011 | REPT | ITCO | BANS | 5 | UNI | F1102A064 | RK 926 015-BG | [6 empty] | 3052902.32
40166729 | Caja Acc., Cambiador tomas 90°, K50, MR | 202080005 | REPT | ITCO | BANS | 1 | UNI | B1206B041 | CAJA K50 50 2/1 L | [6 empty] | 11369223.68
40166730 | Pasador, Acop barillaje, Cambiador tomas | 202080005 | REPT | ITCO | BANS | 2 | UNI | B1203B022 | [7 empty] | 288742.19
40166731 | Acoplador Regulable 30°, barillaje, MR | 202080005 | REPT | ITCO | BANS | 2 | UNI | B1203B022 | [7 empty] | 4603216.82
40166786 | Rele S/Presion, MES, LMPRD20psi, 20psi | 202080005 | REPT | ITCO | BANS | 4 | UNI | B1206B024 | MES:LMPRD20PSI | [6 empty] | 33153584.67
40166945 | Conector 2 Polos, ABB, RTXC 1, 10A | 101020011 | REPT | ITCO | BANS | 15 | UNI | F1102A056 | RK924004-AB - RK924004-AA | [6 empty] | 0
40166946 | Cable Patch Cord RJ 45, cat 6, 1M | 202090002 | REPT | ITCO | BANS | 1 | UNI | F1104B014 | [7 empty] | 0
40166949 | Resistencia, 10Ohm, 10W, LGE | 201030002 | REPT | ITCO | BANS | 2 | UNI | F1101A056 | LGE | [6 empty] | 460.34
40166957 | Racor rapido roscado, QSF-1/8 4-B, 4mm | 201030002 | REPT | ITCO | BANS | 1 | UNI | F1102A057 | FESTO:153022 | [6 empty] | 12712
40166958 | Racor L Rapido Roscado QSLF-1/8-4-B, 4mm | 201030002 | REPT | ITCO | BANS | 1 | UNI | F1102A054 | FESTO:153273 | [6 empty] | 9984
40166959 | Manguera Neumatica, 14bar, PLN-4X 0,75 | 201030002 | REPT | ITCO | BANS | 1 | M | F1102A073 | FESTO:153273 | [6 empty] | 6000
40166993 | Grapa Retencion, cable AAAC1100,D:31.8mm | 201020004 | REPT | ITCO | BANS | 5 | UNI | B1104B072 | C-558-1A | [6 empty] | 23310484.04
40167023 | Bloque Prueba, RTXP 24, RK 926 315-AS | 101020011 | REPT | ITCO | BANS | 5 | UNI | F1102A084 | RK 926 315-AS | [6 empty] | 0
40167029 | Indicador nivel aceite, -50°C+80°C, MSK | 202080005 | REPT | ITCO | BANS | 3 | UNI | B1206B034 | MSK:MTO-ST 160G/2CO | [6 empty] | 23657328.67
40167040 | Jgo mangueras, jeringa - myrcos | 101040012 | REPT | ITCO | BANS | 10 | UNI | F1101A064 | [7 empty] | 4473392.17
40167041 | Valvula, Jeringa Gastight 10ml | 101040012 | REPT | ITCO | BANS | 2 | UNI | F1102A027 | [7 empty] | 383639.84
40167048 | Botella Gas, calibracion Myrkos | 101040012 | REPT | ITCO | BANS | 5 | UNI | F1101A065 | [7 empty] | 21730247.79
40167049 | Termometro aceite, -20-150°, digital | 201020002 | REPT | ITCO | BANS | 56 | UNI | F1103B021 | [7 empty] | 5949848.4
40167198 | Pantalla,1ZXY029678-DDA,Buje,GOE1675,ABB | 202060001 | REPT | ITCO | BANS | 1 | UNI | C301A03 | ABB:1ZXY029678-DDA | [6 empty] | 29478012.91
40167347 | Conversor RS232 a Fibra multimodo ST | 202090002 | REPT | ITCO | BANS | 4 | UNI | F1101A055 | SEL:2814 | [6 empty] | 2415946.29
40167348 | Buje Conexion,420kV,1600A,11750mm,450mm | 202060001 | REPT | ITCO | BANS | 1 | UNI | P103B01 | ABB:GOE(2)1425-1050-1600-0.31425 | 204744 | Buje 230 kV | 1ZSCT14004095/01 | 01 | ITCO REPU | 1ZSCT14004095/01 | 48228250
40167349 | Buje Pasante,300kV,1100A,7500mm,400mm | 202060001 | REPT | ITCO | BANS | 1 | UNI | C102B04 | ABB:GOB1050-750-1100-0.3B | 204745 | Buje 230 kV | 1ZSCT14004604/1 | 01 | ITCO REPU | 1ZSCT14004604/1 | 25078690
40167350 | Buje Pasante,170kV,1250A,4900mm,290mm | 202060001 | REPT | ITCO | BANS | 1 | UNI | C303B01 | ABB:GOB750/1250-0.3 | 204746 | Buje 115 kV | 1ZSCT25009044/01 | 01 | ITCO REPU | 1ZSCT25009044/01 | 11574780
40167351 | Buje Pasante,145kV,1250A,3906mm,290mm | 202060001 | REPT | ITCO | BANS | 1 | UNI | C303B01 | NAN:650-145-B3 | 204747 | Buje 115 kV | 90754 | 01 | REPUEST | 90754 | 11574780
40167352 | Buje Conexion,24kV,2000A,744mm,210mm | 202060001 | REPT | ITCO | BANS | 1 | UNI | C303B02 | NAN:BFWC-24/2000-4M | 10031791 |  | 1405844 | 01 |  |  | 2411412.5
40167353 | Buje Conexion,24kV,2000A,744mm,210mm | 202060001 | REPT | ITCO | BANS | 1 | UNI | C303B02 | NAN:BFWC-24/2000-4 | 10031792 |  | 1405843 | 01 |  |  | 2411412.5
40167359 | Rele Buchoolz, MESS, MBR80, 300-400cm³ | 101020011 | REPT | ITCO | BANS | 1 | UNI | B1206B042 | MSK:MBR80-16/8 | [6 empty] | 1350391
40167360 | Rele presion subita, QUA, 900-025-33 | 101020011 | REPT | ITCO | BANS | 1 | UNI | B1206B053 | QUA:900-025-33 | [6 empty] | 3048025.4
40167362 | Rele presion subita, AKM 35650, OLTC | 101020011 | REPT | ITCO | BANS | 2 | UNI | B1206B053 | AKM:35650 | [6 empty] | 6366129
40167363 | Indicador Nivel Aceite, NFG Y2CC, CED | 201020002 | REPT | ITCO | BANS | 1 | UNI | B1206B053 | CDP:NFG Y2CC2N01 | [6 empty] | 810234.6
40167364 | Indicador Nivel Aceite, NFG R2AC, CED | 201020002 | REPT | ITCO | BANS | 1 | UNI | B1206B053 | CDP:NFG R2AC2N01 | [6 empty] | 810234.6
40167366 | Termometro aceite,-20-140°C, MESS | 201020002 | REPT | ITCO | BANS | 1 | UNI | B1206B041 | MSK:63519-406 | [6 empty] | 1890547.4
40167368 | Jgo Completo de Empaquetaduras | 202080002 | REPT | ITCO | BANS | 1 | UNI | F1102A072 | ABB:1LCB466034AZL | [6 empty] | 100000
40167420 | Bobina apertura, INT 3AP1 FI, SMS, 125V | 202080002 | REPT | ITCO | BANS | 1 | UNI | F1101A016 | SMS:44030044 | [6 empty] | 3158136.99
40167537 | Bobina cierre, 110Vdc, EM40-K-001, ABB | 202080002 | REPT | ITCO | BANS | 2 | UNI | F1101A042 | ABB:GCE7004590P0105 Y3 | [6 empty] | 1093246
40167538 | Bobina apertura, 110Vdc, EM40-K-001, ABB | 202080002 | REPT | ITCO | BANS | 2 | UNI | F1101A042 | ABB:GCE7004590P0115 Y2 | [6 empty] | 1093246
40167566 | Alargadera doble ALD-2/100 | 201020004 | REPT | ITCO | BANS | 51 | UNI | B1106A053 | [7 empty] | 1669179
40167599 | Enlace Plano, Protección ENP-20-P | 201020004 | REPT | ITCO | BANS | 10 | UNI | B1103A022 | [7 empty] | 697820
40171338 | Accesorio motor VL1250,3VL9800-3MN00,SMS | 101020013 | REPT | ITCO | BANS | 1 | UNI | F1106A071 | SMS: 3VL9800-3MN00 | [6 empty] | 4382221
40171340 | Accesorio oper energia,3VL9600-3MN00,SMS | 101020013 | REPT | ITCO | BANS | 1 | UNI | F1106A071 | SMS: 3VL9600-3MN00 | [6 empty] | 2629557.73
40171557 | Rele de vigil.tension, SMS:3UG4633-1AL30 | 101020011 | REPT | ITCO | BANS | 9 | UNI | F1104B012 | SMS: 3UG4633-1AL30 | [6 empty] | 9860732.62
40171708 | Conversor señal, MRR:SC001, 48-205V | 201020002 | REPT | ITCO | BANS | 1 | UNI | F1103B022 | MRR: SC001 | [6 empty] | 355000
40171733 | Borna compresión, 500MCM, 34.5kV | 201030002 | REPT | ITCO | BANS | 5 | UNI | B1203B022 | [7 empty] | 447954.08
40171785 | Bloque prueba,RTXP24,RK 926 315-BU,ABB | 101020011 | REPT | ITCO | BANS | 1 | UNI | F1102A074 | ABB: RK 926 315-BU | [6 empty] | 0
40171889 | Rele Buchholz, COM, BR80, 150-250cm2 | 101020011 | REPT | ITCO | BANS | 1 | UNI | B1206B043 | COM: BR80 | [6 empty] | 10071072
40171890 | Caja aisladores pasantes, 25A, 3kV, 60Hz | 101020001 | REPT | ITCO | BANS | 2 | UNI | B1203B051 | [7 empty] | 5331744
40171927 | Separador,Cardinal D:30.4mm X2 | 201020004 | REPT | ITCO | BANS | 145 | UNI | B1106A081 | FUN: SC3SC3SHS-006 | [6 empty] | 21750000
40171928 | Amortiguador,Cable D:22.4-23.7mm X2 | 201020004 | REPT | ITCO | BANS | 24 | UNI | B1104B051 | N.E.S.: 8.40.02.861 | [6 empty] | 7200000
40171949 | Rele sello,909-300-01,QUA | 101020013 | REPT | ITCO | BANS | 3 | UNI | B1206B043 | QUA: 909-300-01 | [6 empty] | 18302075.49
40172074 | Motor trifasico,0.75kW,Secc,CE 150,ALS | 202080007 | REPT | ITCO | BANS | 1 | UNI | B1203B072 | UNE: TS 71 2B | [6 empty] | 0
40172075 | Motor,550W,10000RPM,Secc,NSA 245,ABB | 202080007 | REPT | ITCO | BANS | 1 | UNI | B1203B072 | ABE: KS 5242/160 | [6 empty] | 0
40172195 | Modulo,RT4B,Rectificador.SAITEL,RTP,DPD | 201030001 | REPT | ITCO | BANS | 1 | UNI | F1106A045 | RTCH: RT4B | [6 empty] | 11832000
40172268 | Rele Disp/Alt/Vel, ABB, RXMS 1, 125 V, | 101020011 | REPT | ITCO | BANS | 1 | UNI | F1103B031 | RK 216 063-AP | [6 empty] | 0
40172310 | Rele,Aux,125Vcc,SMS,7PA 1043-4EF | 101020011 | REPT | ITCO | BANS | 4 | UNI | F1103A022 | SMS: 7PA 1043-4EF | [6 empty] | 1609966.8
40172852 | Buje,TRENCH,COTC,550kV,1000A,B1550kV | 202060001 | REPT | ITCO | BANS | 2 | UNI | C102A04 | TRENCH,COTC1550-1000 | 139882 | Buje 500 kV-RV | 17D4712 | 01 | REPUEST | 17D4712 | 240000000
40172852 | Buje,TRENCH,COTC,550kV,1000A,B1550kV | 202060001 | REPT | ITCO | BANS | 2 | UNI | C102A04 | TRENCH,COTC1550-1000 | 141154 | Buje 500 kV | 15D4938 | 01 | REPUEST | 15D4938 | 240000000
40172865 | Varistor,970Vdc,40kA,1.4W,B40K750,EPC | 201030001 | REPT | ITCO | BANS | 4 | UNI | F1102A014 | EPC: B40K750 | [6 empty] | 1243200
40172900 | Conector,Recto,Pin:42x85mm,Cable:36mm,Al | 201020004 | REPT | ITCO | BANS | 3 | UNI | B1105A033 | FUN: | [6 empty] | 1499400
40172909 | Fuente.Alimentacion,100W,PLC,RX7i,GEN | 101020011 | REPT | ITCO | BANS | 1 | UNI | F1104A035 | GEN: IC698PSA100 | [6 empty] | 11733416.21
40172911 | Modulo.Ethernet,IC698ETM001,PLC,RX7i,GEN | 101020011 | REPT | ITCO | BANS | 1 | UNI | F1104A035 | GEN: IC698ETM001 | [6 empty] | 38864895.29
40172912 | Fuente.Alimentacion,PLC,VersaMax,GEN | 101020011 | REPT | ITCO | BANS | 1 | UNI | F1104A035 | GEN: IC200PWR002G | [6 empty] | 2605271.11
40173285 | Base,Rele,ART,FN-DE IP10,105x48x32.3mm | 101020011 | REPT | ITCO | BANS | 60 | UNI | F1101A054 | ART: FN-DE IP10 | [6 empty] | 9259305.94
40173286 | Unidad,Interface,PLC,IC200EBI001-LG | 302030002 | REPT | ITCO | BANS | 1 | UNI | F1104A035 | GEN: IC200EBI001-LG | [6 empty] | 10037804.72
40173298 | Modulo,Salida,PLC,IC200MDL740J,GEN | 101020011 | REPT | ITCO | BANS | 2 | UNI | F1104A035 | GEN: IC200MDL740J | [6 empty] | 5444671.08
40173299 | Modulo,Salidas,Aisladas,PLC,IC200MDL940J | 101020011 | REPT | ITCO | BANS | 2 | UNI | F1104A035 | GEN: IC200MDL940J | [6 empty] | 7358636.99
40173301 | Modulo,Entrada, PLC,IC200MDL632H,GEN | 101020011 | REPT | ITCO | BANS | 2 | UNI | F1104A035 | GEN: IC200MDL632H | [6 empty] | 8578527.35
40173302 | Modulo,Proces,RTU,D20,D20S-148U-UUU,GEN | 202090002 | REPT | ITCO | BANS | 1 | UNI | F1105B023 | GEN: D20S-148U-UUU | [6 empty] | 46962804.27
40173305 | Rele,Auxiliar,1-300VDC,CRY,D4D12,1NO | 101020011 | REPT | ITCO | BANS | 2 | UNI | F1103B012 | CRY: D4D12 | [6 empty] | 3226840.72
40173306 | Rele,Auxiliar,24-280VAC,CRY,D2450-10 | 101020011 | REPT | ITCO | BANS | 2 | UNI | F1103B012 | CRY: D2450-10 | [6 empty] | 2206759.99
40173308 | Rele,Disparo, ELW, 78PB03D-001, 125VDC | 101020011 | REPT | ITCO | BANS | 1 | UNI | F1105B024 | ELW: 78PB03D-001 | [6 empty] | 13475564.21
40173309 | Interruptor,Ethernet,24VDC,GEN,ML600 | 101020013 | REPT | ITCO | BANS | 1 | UNI | F1104A035 | GEN: ML600 | [6 empty] | 3980418.11
40174257 | Rele,Auxiliar,24VDC,FIN,55.33.9.024.0080 | 101020011 | REPT | ITCO | BANS | 5 | UNI | F1103B012 | FIN: 55.33.9.024.0080 | [6 empty] | 1833431.48
40174296 | Manodensostato,6.8bar,Interr.AEG,S1245F3 | 202080002 | REPT | ITCO | BANS | 3 | UNI | B1203B052 | AEG: S1-245F3 | [6 empty] | 23947960.69
40174298 | Manometro,8bar,Interr.ABB,ELF-SP7,500kV | 202080002 | REPT | ITCO | BANS | 2 | UNI | B1206A043 | ABB: ELF-SP7 | [6 empty] | 5214735.47
40176830 | Bloque.Prueba,RTXP24,RK926-315-BT,ABB | 101020011 | REPT | ITCO | BANS | 1 | UNI | F1102A084 | ABB: RK 926 315-BT | [6 empty] | 0
40176927 | Conector,45°,Cable:46mm,Pin:42mm | 201020004 | REPT | ITCO | BANS | 4 | UNI | B1105B032 | FUN: CC4SR4LAS-001 | [6 empty] | 1247120
40176953 | Contacto,Fijo,Secc,EAC-245-HAPAM,LIN | 202080007 | REPT | ITCO | BANS | 1 | UNI | B1203B062 | [7 empty] | 0
40176967 | Modulo,Comun,CP1413,C79458-L2343-A2,SMS | 101020011 | REPT | ITCO | BANS | 5 | UNI | F1103B034 | SMS: C79458-L2343-A2 | [6 empty] | 0
40176970 | Conector,T,Cable:25mm,Cable:46mm | 201020004 | REPT | ITCO | BANS | 5 | UNI | B1105B032 | FUN: TC2SC4SAS-002 | [6 empty] | 904400
40176972 | Aisl/Col/Poste, 8platos, H:381mm, 750mm | 202020001 | REPT | ITCO | BANS | 3 | UNI | B1103A021 | GAM: 8415 | [6 empty] | 0
40179210 | Regulador,Carga.Solar,12V,10A,PR1010,STE | 101020011 | REPT | ITCO | BANS | 3 | UNI | F1104A025 | STE: PR1010 | [6 empty] | 1620000
40180093 | Luz,Obstruccion.Aerea,LED,RTO1R08001,DLG | 201030002 | REPT | ITCO | BANS | 6 | UNI | F1104A025 | DLG: RTO-1R08-001 | [6 empty] | 6033300
40180105 | Bloque prueba, ABB, RTXP 18 | 101020011 | REPT | ITCO | BANS | 3 | UNI | F1102A064 | ABB: RK 926 015-AD | [6 empty] | 679205.01
40180106 | Bloque prueba, ABB, RTXP 18 | 101020011 | REPT | ITCO | BANS | 1 | UNI | F1102A074 | ABB: RK 926 015-AH | [6 empty] | 488577.6
40180127 | Bloque prueba, ABB, RTXP 18 | 101020011 | REPT | ITCO | BANS | 7 | UNI | F1102A064 | ABB: RK 926 015-BB | [6 empty] | 1154357.19
40180130 | Contacto.Aux,SMS,5NO-5NC,3TH4355-0BG4 | 201030002 | REPT | ITCO | BANS | 3 | UNI | F1106A033 | SMS: 3TH4355-0BG4 | [6 empty] | 2192901.06
40180357 | CT,Toroidal,550kV,4.Nucleos,TM46,ABB | 202080005 | REPT | ITCO | BANS | 1 | JGO | C303B02 | [7 empty] | 0
40180386 | Adaptador buje GOB-1675-1175, MIT | 202060001 | REPT | ITCO | BANS | 1 | UNI | C102B02 | MIT: SC11682-G2 | [6 empty] | 0
40180589 | Bloque,Oper.Apert,125VDC,Int.HPL-245,ABB | 202080002 | REPT | ITCO | BANS | 5 | UNI | F1102A061 | [7 empty] | 0
40180593 | Fusible,Cil,34.5kV,0.5A,Ceram,XRNP6-35kV | 201030001 | REPT | ITCO | BANS | 3 | UNI | F1105B011 | XRNP6 | [6 empty] | 23329996
40180925 | CT Aux,600V,1 Nucleo,Dist.Fuga.100V,60Hz | 101020011 | REPT | ITCO | BANS | 36 | UNI | F1103A031 | ALS: 2052565_Z1 | [6 empty] | 0
40180959 | Cable ACAR 550, 550KCM, D:21.67mm | 202040002 | REPT | ITCO | BANS | 14980 | M | K107B01 | [7 empty] | 194196039.63
40180979 | Micro.Interruptor,Magnet,220Vac,Amarillo | 101020013 | REPT | ITCO | BANS | 2 | UNI | F1106A021 | ECP: 401635/1 | [6 empty] | 535500
40180980 | Micro.Interruptor,Magnet,220Vac,Verde | 101020013 | REPT | ITCO | BANS | 2 | UNI | F1106A021 | ECP: SNAP ACTION 401635/2 | [6 empty] | 535500
40180981 | Micro.Interruptor,Magnet,220Vac,Azul | 101020013 | REPT | ITCO | BANS | 2 | UNI | F1106A021 | ECP: SNAP ACTION 401647/1 | [6 empty] | 535500
40180982 | Micro.Interruptor,Magnet,220Vac,Gris | 101020013 | REPT | ITCO | BANS | 2 | UNI | F1106A021 | ECP: SNAP ACTION 401647/2 | [6 empty] | 535500
40180983 | Conector,2.Cable,L,30.4x41.4mm,90° | 202050001 | REPT | ITCO | BANS | 1 | UNI | B1105B023 | [7 empty] | 0
40181191 | Aislador Polimerico, 25000lb, L: 2650mm | 202020001 | REPT | ITCO | BANS | 2 | UNI | C302B03 | [7 empty] | 5018000
40181245 | Rele Buchholz, MSK, MBR80-16/4, 300 cm³ | 202080005 | REPT | ITCO | BANS | 1 | UNI | B1204B011 | MR,MSAFE-MBR80 | [6 empty] | 38788915
40181447 | Tarjeta Prot, 87B.DIFB, GEC, 2051202 | 101020011 | REPT | ITCO | BANS | 1 | UNI | F1104A033 | GEC: 2051202 | [6 empty] | 6722994
40181448 | Tarjeta Prot, 87B DIFB, GEC, 2051208A01 | 101020011 | REPT | ITCO | BANS | 9 | UNI | F1104A033 | GEC: 2051208A01 | [6 empty] | 104206407
40181449 | Tarjeta Resist, Sec.DIFB, GEC 2051552A03 | 101020011 | REPT | ITCO | BANS | 12 | UNI | F1104A035 | GEC: 2051552A03 | [6 empty] | 17878488.73
40181622 | Conector,T,Tubo:120mm,Cable:46-47mm | 202060001 | REPT | ITCO | BANS | 3 | UNI | B1105B023 | LORU: 3-25920FT | [6 empty] | 1306620
40181649 | Conector,PT.Bifilar,Cable:8.1-11.7mm | 201020004 | REPT | ITCO | BANS | 61 | UNI | B1103A023 | MOS: F0602011 | [6 empty] | 675094.1
40181656 | Switch Ethernet, 5 ptos, TL-SF1005D | 101020011 | REPT | ITCO | BANS | 3 | UNI | F1106A051 | TPL: TL-SF1005D | [6 empty] | 146699.86
40181954 | Buje,ABB,GSB362,362kV,1600A,B1175kV | 202060001 | REPT | ITCO | BANS | 1 | UNI | C303B01 | ABB,GSB362 | 141153 | Buje 230 kV | 1ZSCT18002403/01 | 01 | REPUEST | 1ZSCT18002403/01 | 104540000
40182117 | Bobina Cierre/Apertura, INT FA2, MER | 202080002 | REPT | ITCO | BANS | 3 | UNI | F1103A014 | [7 empty] | 1129852.15
40182322 | Conector,PT.Bifilar,Cable:16.1mm | 201020004 | REPT | ITCO | BANS | 2 | UNI | B1103B023 | [7 empty] | 44504.8
40182560 | Conector,T,Tubo:120mm,Cable:41mm | 202060001 | REPT | ITCO | BANS | 3 | UNI | B1105B021 | TT7SC3SAS-004 | [6 empty] | 1242360
40182595 | Grillete U, D: 16mm, A: 24mm, H: 68mm | 101020005 | REPT | ITCO | BANS | 984 | UNI | B1105A081 | GN 16 | [6 empty] | 25164182.28
40182617 | Grillete U, D: 20mm, A: 26mm, H: 94mm | 101020005 | REPT | ITCO | BANS | 31 | UNI | B1104B071 | GN 20 | [6 empty] | 5642091
40182619 | Yugo triangular, Y - 16/457 21, 9perf | 201020004 | REPT | ITCO | BANS | 29 | UNI | P101A02 | Y-16/457 21 | [6 empty] | 4822155.59
40182620 | Yugo Triangular, Y-20/457-21, 5perf | 201020004 | REPT | ITCO | BANS | 48 | UNI | P101A02 | Y-20/457-21 | [6 empty] | 4232241
40182624 | Raqueta, Retencion, Simple, D:21mm | 201020004 | REPT | ITCO | BANS | 79 | UNI | K0203A01 | RA -37 / 26 | [6 empty] | 33516592
40182626 | Varilla blindaje, OPGW, D:3.26mm, L:800m | 201020004 | REPT | ITCO | BANS | 5 | JGO | B1206A014 | VPAW FO 12.5/I/800 | [6 empty] | 723150
40182659 | Bloque Contacto, Aux, 1NO+3NC,LADN13,SCH | 201030002 | REPT | ITCO | BANS | 8 | UNI | F1106A024 | SCH: LADN13 | [6 empty] | 1354450.29
40182780 | Contactor, SMS, 90-140 VDC, 10A, 5NO-3NC | 101020011 | REPT | ITCO | BANS | 6 | UNI | F1106A024 | SMS: 3TH4253-OBG8 | [6 empty] | 2026583.58
40182816 | Aislador polimerico, 36000 lb, L:3120mm | 202020001 | REPT | ITCO | BANS | 52 | UNI | C302B03 | [7 empty] | 29079733.19
40182832 | Accionamiento int,3AP1DT,230kV,3Polo,SMS | 202080007 | REPT | ITCO | BANS | 1 | UNI | C102A03 | [7 empty] | 132375604.32
40183001 | Paraefluvios, Buje.Polim.500kV, Trench. | 202080007 | REPT | ITCO | BANS | 1 | UNI | C202B04 | [7 empty] | 0
40183056 | Antena, GPS, HOPF, 4490 | 112090001 | REPT | ITCO | BANS | 1 | UNI | F1104B012 | HOPF: 4490 | 10039209 |  | 4490016467 | 01 |  |  | 982310.04
40183067 | Antena, GPS, MOT, GCNAC1232A | 112090001 | REPT | ITCO | BANS | 1 | UNI | F1104B012 | MOT: GCNAC1232A | 10039210 |  | 78627 | 01 |  |  | 982310.04
40183127 | Pinza, Kelvin, Roja, Sist Prueba, CP-TD1 | 201020002 | REPT | ITCO | BANS | 2 | UNI | F1103A032 | [7 empty] | 876441.46
40183128 | Pinza, Kelvin, Azul, Sist Prueba, CP-TD1 | 201020002 | REPT | ITCO | BANS | 2 | UNI | F1103A032 | [7 empty] | 876441.46
40183129 | Adaptador, Banana, 6-4mm, CP-TD1 | 201020002 | REPT | ITCO | BANS | 2 | UNI | F1103A032 | [7 empty] | 608143.06
40183131 | Canasta, Portacable, Azul, CP-TD1 | 201020002 | REPT | ITCO | BANS | 3 | UNI | F1103A032 | [7 empty] | 2213461.86
40183132 | Kit, Pinza/Conector, Sist Prueba | 201020002 | REPT | ITCO | BANS | 3 | JGO | F1103A024 | [7 empty] | 5231818.92
40183133 | Kit, Adaptadores, Sist Prueba, Buje | 201020002 | REPT | ITCO | BANS | 2 | JGO | F1103A032 | [7 empty] | 4963520.51
40183136 | Conector,Recto,Cable:41.4mm,Plat:180x100 | 201020004 | REPT | ITCO | BANS | 5 | UNI | B1105B032 | MRCP3 - 4396 | [6 empty] | 2500000
40183137 | Conector,45°,Cable:41.4mm,Plat:180X100mm | 201020004 | REPT | ITCO | BANS | 5 | UNI | B1105B023 | MLC3P45 - 4396 | [6 empty] | 3500000
40183138 | Conector,L,Cable:41.4mm,Plat:150X100mm | 201020004 | REPT | ITCO | BANS | 1 | UNI | B1105B023 | [7 empty] | 500000
40183146 | Interruptor 3 polos,3RV2011-1EA10,2.8-4A | 201030002 | REPT | ITCO | BANS | 5 | UNI | F1106A032 | SMS: 3RV2011-1EA10 | [6 empty] | 853825
40183167 | Rele Temporizador, SMS, 7PV1508-1BW30 | 101020011 | REPT | ITCO | BANS | 15 | UNI | F1106A032 | SMS: 7PV1508-1BW30 | [6 empty] | 2457052.5
40183188 | Cable, Alta Tension, Sist Prueba, CP-TD1 | 201020002 | REPT | ITCO | BANS | 1 | UNI | F1103A022 | [7 empty] | 4086749.63
40183189 | Cable, Rojo, CP-TD1, Conex Baja Tension | 201020002 | REPT | ITCO | BANS | 2 | UNI | F1103A023 | [7 empty] | 1787952.96
40183190 | Cable, Azul, CP-TD1, Conex Baja Tension | 201020002 | REPT | ITCO | BANS | 2 | UNI | F1103A023 | [7 empty] | 1787952.96
40183191 | Cable, Pinza Aterrizamiento, Sist Prueba | 201020002 | REPT | ITCO | BANS | 1 | UNI | F1103A023 | [7 empty] | 255421.85
40183193 | Cable, Potencia, Conex CPC 100-CP TD1 | 201020002 | REPT | ITCO | BANS | 3 | UNI | F1103A032 | [7 empty] | 702410.1
40183196 | Contactor Aux, 110Vac, 10A, 2NO-2NC, TEM | 201030002 | REPT | ITCO | BANS | 2 | UNI | F1106A012 | SCH:CA2KN22F7 | [6 empty] | 276099.04
40183199 | Resistencia calefaccion, 300W, 120Vac | 202080005 | REPT | ITCO | BANS | 2 | UNI | B1203B072 | [7 empty] | 0
40183200 | Celda SIMOSEC, SMS, SIBA 3023113.25 | 202060001 | REPT | ITCO | BANS | 1 | UNI | C102B03 | SMS: SIBA 3023113.25 | 10039367 |  | TBW300501742300500 | 01 |  |  | 25930100
40183200 | Celda SIMOSEC, SMS, SIBA 3023113.25 | 202060001 | REPT | ITCO | BANS | 1 | UNI | C102B03 | SMS: SIBA 3023113.25 | 10041644 |  | TTBW30050174230050 | 01 |  |  | 25930100
40183202 | Interruptor 3 polos, 3VL7712-2SB36-0AA0 | 101020013 | REPT | ITCO | BANS | 1 | UNI | F1106A071 | SMS: 3VL7712-2SB36-0AA0 | [6 empty] | 7669391.73
40183203 | Interruptor 3 polos, 3VL6780-2SB36-0AA0 | 101020013 | REPT | ITCO | BANS | 1 | UNI | F1106A061 | SMS: 3VL6780-2SB36-0AA0 | [6 empty] | 5820131.73
40183204 | Accesorio, Dispardor, SMS, 3VL9800-1SK00 | 101020013 | REPT | ITCO | BANS | 1 | UNI | F1106A061 | SMS: 3VL9800-1SK00 | [6 empty] | 2266553.73
40183205 | Interruptor 3 polos, 3VL5763-2SB36-0AA0 | 101020013 | REPT | ITCO | BANS | 1 | UNI | F1106A061 | SMS: 3VL5763-2SB36-0AA0 | [6 empty] | 4906211.73
40183206 | Accesorio, Adaptador, SMS, 3VL9816-2AN10 | 101020013 | REPT | ITCO | BANS | 1 | UNI | F1106A061 | SMS: 3VL9816-2AN10 | [6 empty] | 205076.27
40183207 | Accesorio, Juego, SMS, 3VL9800-2AE00 | 101020013 | REPT | ITCO | BANS | 1 | UNI | F1106A051 | SMS: 3VL9800-2AE00 | [6 empty] | 205076.27
40183208 | Interruptor 3 polos, 3VL4731-2SB36-0AA0 | 101020013 | REPT | ITCO | BANS | 1 | UNI | F1106A061 | SMS: 3VL4731-2SB36-0AA0 | [6 empty] | 2838943.73
40183209 | Accesorio, Juego, SMS, 3VL9400-2AD00 | 101020013 | REPT | ITCO | BANS | 1 | UNI | F1106A051 | SMS: 3VL9800-2AE00 | [6 empty] | 87980.27
40183210 | Interruptor 3 polos, 3VL2716-2SB36-0AA0 | 101020013 | REPT | ITCO | BANS | 1 | UNI | F1106A051 | SMS: 3VL2716-2SB36-0AA0 | [6 empty] | 1567785.73
40183211 | Accesorio, Juego, SMS, 3VL9400-2AD00 | 101020013 | REPT | ITCO | BANS | 1 | UNI | F1106A051 | SMS: 3VL9400-2AD00 | [6 empty] | 87980.27
40183214 | Grapa Sujecion Tipo.C, F.O., D: 150mm | 201020004 | REPT | ITCO | BANS | 3 | UNI | B1207A032 | 03092-563-656 | [6 empty] | 46480.49
40183215 | Grapa Sujecion Tipo.C, P.Tierra, 4/0AWG | 201020004 | REPT | ITCO | BANS | 2 | UNI | B1207A032 | RG600-0965 | [6 empty] | 0
40183249 | Contacto auxiliar, SMS, 1NO–1NC | 202060001 | REPT | ITCO | BANS | 6 | UNI | F1106A034 | SMS: 3RV2901-1A | [6 empty] | 120458.94
40183250 | Unidad Disparo, INT, SMS, 3RV2902-1DP0 | 202060001 | REPT | ITCO | BANS | 3 | UNI | F1106A034 | SMS: 3RV2902-1DP0 | [6 empty] | 251999.16
40183257 | Rele Buchholz, MSK, MBR80-CH, 200-350cm3 | 202080005 | REPT | ITCO | BANS | 1 | UNI | B1206B033 | MESS: MSAFE-MBR80 CH | [6 empty] | 8155215.79
40183260 | Rele Sobrecorriente, SCH, RM22JA21MR | 101020011 | REPT | ITCO | BANS | 3 | UNI | F1106A011 | SCH: RM22JA21MR | [6 empty] | 695168.25
40183289 | Convertidor FO/DC, SMS, 7VR9571(FO BOX) | 101020011 | REPT | ITCO | BANS | 1 | UNI | F1105B015 | SMS: 7VR9571 | [6 empty] | 0
40183336 | Kit, montaje, rack 19", Relé ABB | 202080002 | REPT | ITCO | BANS | 4 | JGO | F1105B035 | ABB: 1MRK002420-CA | [6 empty] | 0
40183437 | Fuente,QUINT PS/1AC/48DC/5,PHOENIX | 101020011 | REPT | ITCO | BANS | 1 | UNI | F1103B023 | PHO: QUINT PS/1AC/48DC/5 | [6 empty] | 1279000
40183448 | Tanque, Auxiliar, 50lt, Recircular | 101040012 | REPT | ITCO | BANS | 1 | UNI | C103B02 | [7 empty] | 0
40183498 | Reductor,Pantogra,Secc,MER,SSP 550 | 202080007 | REPT | ITCO | BANS | 9 | UNI | C102A02 | MER: SSP 550 | [6 empty] | 0
40183501 | Varilla Preformada, Cable FLINT, D:7.9mm | 201020004 | REPT | ITCO | BANS | 10 | JGO | C302B03 | LS-20148-LBP | [6 empty] | 11552186.19
40183503 | Varilla Preformada,Cable ACAR800,D:7.8mm | 201020004 | REPT | ITCO | BANS | 35 | JGO | C302B03 | FTS-8001819-LBP | [6 empty] | 13954148.7
40183505 | Varilla Preforma,Cable ACAR1000,D:7.87mm | 201020004 | REPT | ITCO | BANS | 16 | JGO | C302B03 | FTS-10001819-LBP | [6 empty] | 17526923.41
40183506 | Varilla Preforma,Cable ACAR1200,D:9.27mm | 201020004 | REPT | ITCO | BANS | 10 | JGO | C302B03 | FTS-12001819-LB | [6 empty] | 47326436.7
40183527 | Varilla Preformada,Cable Curlew,D:8.48mm | 201020004 | REPT | ITCO | BANS | 18 | JGO | C302B03 | LS-20155-LBP | [6 empty] | 23779838.39
40183530 | Varilla Preformada, Cable Alumowel 7N8 | 201020004 | REPT | ITCO | BANS | 10 | JGO | B1105B072 | AWLS-4117-W | [6 empty] | 2372994.99
40183531 | Varilla Preformada,Cable AW7N9, D:3.25mm | 201020004 | REPT | ITCO | BANS | 20 | JGO | B1105B072 | AWLS-4119-W | [6 empty] | 1022365.34
40183532 | Varilla Preform,Cable Acero 3/8,D:2.54mm | 201020004 | REPT | ITCO | BANS | 20 | JGO | B1105B072 | GLS-1107-H | [6 empty] | 1204474.73
40183533 | Varilla Preformada, Cable ACSR, L: 820mm | 201020004 | REPT | ITCO | BANS | 20 | JGO | C302B03 | FTS-15109-LBP | [6 empty] | 4152741.24
40183535 | Varilla Preformada,Cable Minorca,L:685mm | 201020004 | REPT | ITCO | BANS | 20 | JGO | B1105B072 | FTS-15107-LBP | [6 empty] | 3042609.22
40183537 | Transf,Corrien,Induct,230kV,SMS ,3AP1 DT | 202080009 | REPT | ITCO | BANS | 2 | UNI | C102A03 | SMS: 3AP1 DT | [6 empty] | 0
40183539 | Buje,Interruptor,3AP1 DT ,SMS, 230kV | 202060001 | REPT | ITCO | BANS | 2 | UNI | C301A04 | SMS: 3AP1 DT | [6 empty] | 0
40183540 | Gabinete,Elec,Int,SMS,3AP1 DT,230kV | 202080002 | REPT | ITCO | BANS | 1 | UNI | C102A02 | SMS: 3AP1 DT | [6 empty] | 0
40183667 | Transductor Voltaje,7KG6106-3BN24-08,SMS | 201020002 | REPT | ITCO | BANS | 1 | UN | F1103B025 | SMS: 7KG6106-3BN24-08 | [6 empty] | 3413614.5
40183725 | Kit Mantenimiento, OLTC, MI 1500, MR | 201030002 | REPT | ITCO | BANS | 1 | UNI | F1103A015 | [7 empty] | 62782039.23
40183857 | Tuerca ojo,AC, DI: 5/8" | 101020013 | REPT | ITCO | BANS | 3 | UNI | B1105A072 | [7 empty] | 66000
40183878 | Varilla, Blindaje,OPGW, D:3.2mm,L:2600mm | 202090002 | REPT | ITCO | BANS | 4 | UNI | B1205B014 | SPM: EPAWFO-15/D/2600 | [6 empty] | 103348
40183879 | Varilla, Blindaje,OPGW, D:5.1mm,L:2000mm | 202090002 | REPT | ITCO | BANS | 340 | UNI | K201A01 | SPM: VPAL-230-236 | [6 empty] | 23953092
40183880 | Conector unifilar, cable14-18 mm, Tierra | 202090002 | REPT | ITCO | BANS | 43 | UNI | B1106A062 | SPM: GCSAL-14/18 | [6 empty] | 540424
40183881 | Set, Acumuladores,Cable, SFOAL-P-36, SPM | 202080002 | REPT | ITCO | BANS | 50 | UNI | B1106A072 | SPM: SFOAL-P-36 | [6 empty] | 50480894
40183882 | Extensión, ojo, Platina, L: 100mm | 201020004 | REPT | ITCO | BANS | 40 | UNI | B1106A062 | ARR: ALD-2-M | [6 empty] | 2441720
40183883 | Amortiguador,5.62lbs,Acar550,D:21.6-25mm | 201020004 | REPT | ITCO | BANS | 38 | UNI | B1105A061 | ASB: AVD-4R-2 | [6 empty] | 617120
40183885 | Cuerno Saltachispa, D: 16mm, L: 550mm | 202080001 | REPT | ITCO | BANS | 30 | UNI | B1106A043 | ARR: DI-37/55 | [6 empty] | 1508130
40183886 | Cuerno Saltachispa, D: 16mm, L: 400mm | 202080001 | REPT | ITCO | BANS | 22 | UNI | B1106A043 | ARR: DI-37/40 | [6 empty] | 315986
40183887 | Cuerno Saltachispa, D: 26mm, L: 550mm | 202080001 | REPT | ITCO | BANS | 43 | UNI | B1106A043 | ARR: DI-37/55/20 | [6 empty] | 2718707.85
40183888 | Empalme, Cable Acar 550 MCM, DI: 21.68mm | 201020004 | REPT | ITCO | BANS | 53 | UNI | B1106B063 | ARR: EC-279-AA | [6 empty] | 1712801
40183890 | Empalme compresion,ACAR 750 ,D: 25.31mm | 201020004 | REPT | ITCO | BANS | 53 | UNI | B1106B053 | ARR: EC-380-AA | [6 empty] | 2664363
40183892 | Amortiguador Separ,ACAR550,D:21.6-25.3mm | 201020004 | REPT | ITCO | BANS | 49 | UNI | B1105B061 | ASB: ASD-TW-45 | [6 empty] | 2258067
40183894 | Separador, Acar 550, D: 21.6-25.3mm | 202060001 | REPT | ITCO | BANS | 40 | UNI | B1106B063 | ASB: ARGS-TW-45- 550 | [6 empty] | 900440
40183895 | Grapa Retencion,AAAC,ACAR 750MCM,D:25.31 | 201020004 | REPT | ITCO | BANS | 40 | UNI | B1106B062 | ARR: C-380-AA | [6 empty] | 6463400
40183896 | Grapa Retencion,AAAC,ACAR 550MCM.D:25.31 | 201020004 | REPT | ITCO | BANS | 39 | UN | B1106B063 | ARR: C-279-AA | [6 empty] | 3781089
40183897 | Grapa retencion, cable Minorca,D:12.20mm | 201020004 | REPT | ITCO | BANS | 31 | UNI | B1106B053 | CH-89 ACSR MINORCA | [6 empty] | 3895987
40183898 | Grapa Suspension, Cable D: 35-47mm | 201020004 | REPT | ITCO | BANS | 40 | UN | B1106A052 | ARR: GST-6 | [6 empty] | 3878040
40183899 | USAR CODIGO VIGENTE 40185046 | 201020004 | REPT | ITCO | BANS | 40 | UN | B1106A052 | ARR: GST-5 | [6 empty] | 3590800
40183902 | Grillete Recto D:18mm,A: 25mm,H: 94mm | 202090002 | REPT | ITCO | BANS | 59 | UNI | B1106A053 | ARR: GN-20 | [6 empty] | 1120340
40183903 | Conectar grapa, D: 16mm, A: 24mm, H:85mm | 201020004 | REPT | ITCO | BANS | 73 | UNI | B1106A053 | ARR: HU-12/45 | [6 empty] | 10567671.82
40183905 | Articulacion, Perno D: 20mm, Ancho 30 | 201020004 | REPT | ITCO | BANS | 162 | UNI | K204B01 | ARR: MA-320/M30/DIAM 20 | [6 empty] | 12890973
40183908 | Articulacion, Perno D: 20mm, Ancho 30mm | 201020004 | REPT | ITCO | BANS | 101 | UNI | B1106A062 | ARR: MA-160-80/M20/DIAM | [6 empty] | 15054480
40183910 | Raqueta,acero,220KV,L:375mm, H:400mm | 201030002 | REPT | ITCO | BANS | 30 | UNI | B1106B043 | ARR: R-37/40F | [6 empty] | 1400400
40183912 | Raqueta,acero,220KV,L:375mm, H:300mm | 201030002 | REPT | ITCO | BANS | 36 | UNI | B1106B043 | ARR: R-37/30 | [6 empty] | 1939032
40183913 | Rotula horquilla, D: 18mm, L: 65mm | 201020004 | REPT | ITCO | BANS | 489 | UNI | K204B01 | ARR: RH-20 | [6 empty] | 40710840
40183914 | Extension plati.,ojo ajustable,L:695-925 | 201020004 | REPT | ITCO | BANS | 31 | UNI | B1106A052 | ARR: T-2/925 | [6 empty] | 3521582
40183915 | Yugo Triangular, Y-20/457-22-HT, ARR | 201020004 | REPT | ITCO | BANS | 20 | UNI | P101A02 | ARR: Y-20/457-22-HT | [6 empty] | 1939020
40183917 | Varilla, Blindaje,OPGW, D:7.8mm,L:2340mm | 202090002 | REPT | ITCO | BANS | 52 | UNI | B1205B011 | SPM: VPAL-248-258 | [6 empty] | 1477892
40183918 | Varilla, Blindaje,OPGW, D:6.3mm,L:1980mm | 202090002 | REPT | ITCO | BANS | 50 | UNI | B1205B013 | SPM: VPAL-215-230 | [6 empty] | 1421050
40183919 | Varilla, Blindaje,OPGW, D:4.2mm,L:1370mm | 202090002 | REPT | ITCO | BANS | 13 | UNI | B1205B014 | SPM: VPAL-111-124/D | [6 empty] | 369473
40183920 | Yugo Trapezoidal, YVD-20/457-330-HT, ARR | 201020004 | REPT | ITCO | BANS | 20 | UNI | P101A02 | ARR: YVD-20/457-330-HT | [6 empty] | 3590780
40183921 | Yugo Separador, YL-3/457-HT, ARR | 201020004 | REPT | ITCO | BANS | 20 | UNI | P101A02 | ARR: YL-3/457-HT | [6 empty] | 2513540
40183922 | Aislador Disco, Vidrio, 25000lbs, Ant | 202020001 | REPT | ITCO | BANS | 165 | UNI | C202B02 | [7 empty] | 7773810
40183924 | Aislador polimerico, 36000lbs, L: 2920mm | 202020001 | REPT | ITCO | BANS | 15 | UNI | K204A01 | [7 empty] | 5018055
40183925 | Cable ACAR, 750 AWG, D: 25.31mm | 202040002 | REPT | ITCO | BANS | 12493.2 | M | K105B01 | [7 empty] | 89723629
40183926 | Cable ACSR , 110.8 KCM, D: 12.20mm | 202040002 | REPT | ITCO | BANS | 3108 | M | K107B01 | [7 empty] | 14545440
40183967 | PatchCord fibra multimodo ST-LC, 30M | 202090002 | REPT | ITCO | BANS | 6 | UNI | F1103A024 | [7 empty] | 695336.04
40184091 | Transductor Voltaje,MACX-MCR ,0-600V,PHO | 201020002 | REPT | ITCO | BANS | 1 | UNI | F1106A021 | PHO: 2906239 | [6 empty] | 2086251.24
40184101 | Modulo RUGGEDCOM, RX1500PN, LM 4FX11 | 101020011 | REPT | ITCO | BANS | 2 | UNI | F1105A031 | SMS: RX1500PN LM 4FX11 | [6 empty] | 5651524.05
40184159 | Grillete U, D: 19mm, A: 40mm, H: 105mm | 201020004 | REPT | ITCO | BANS | 58 | UNI | B1103B072 | MOS: F0309047 | [6 empty] | 1832871.64
40184367 | Mini Interruptor, 15A, Z-15GQ-B, OMR | 201030002 | REPT | ITCO | BANS | 8 | UNI | F1106A021 | OMR: Z-15GQ-B | [6 empty] | 1133867.7
40184382 | Mecanismo Int,500kV, 2cámaras,4000A,SF6 | 202080008 | REPT | ITCO | BANS | 1 | UNI | C303B01 | ABB: ELK-SP3 | 10043935 |  | SD40102SP3 | 01 |  |  | 0
40184383 | Mecanismo Secc. GIS, 500kV, 4000A | 202080008 | REPT | ITCO | BANS | 1 | UNI | C303B01 | ABB: ELK-TE3 | 10043933 | Mecanismo Secc. GIS, 500kV, 4000A | SD40102DH3 | 01 |  | SD40102DH3 | 69934110
40184385 | Mecanismo Secc. GIS,550kV,Puesta.tierra | 202080008 | REPT | ITCO | BANS | 1 | UNI | C303B01 | ABB: ELK-EM3 | 10043934 | Mecanismo Secc. GIS,550kV,Puesta.tierra | SD40103DH3 | 01 |  | SD40103DH3 | 68228400
40184388 | Mecanismo Secc. GIS, 245kV, 3150A | 202080008 | REPT | ITCO | BANS | 1 | UNI | C303B01 | ABB: ELK-DE0 | 10043932 | Mecanismo Secc. GIS, 245kV, 3150A | SD40105DES | 01 |  | SD40105DES | 98931180
40184389 | Modulo Party Line, RPM | 201020002 | REPT | ITCO | BANS | 2 | UNI | F1103B033 | [7 empty] | 0
40184403 | Buje Conexión, 24kV, 1600A, 125kV, 6M15 | 202060001 | REPT | ITCO | BANS | 4 | UNI | C302A02 | TRE: COT 125-1600 L140 | 141006 | Buje 24 kV | 20B3235 | 01 | REPUEST | 20B3235 | 58521326.8
40184403 | Buje Conexión, 24kV, 1600A, 125kV, 6M15 | 202060001 | REPT | ITCO | BANS | 4 | UNI | C302A02 | TRE: COT 125-1600 L140 | 141007 | Buje 24 kV | 20B3236 | 01 | REPUEST | 20B3236 | 58521326.8
40184403 | Buje Conexión, 24kV, 1600A, 125kV, 6M15 | 202060001 | REPT | ITCO | BANS | 4 | UNI | C302A02 | TRE: COT 125-1600 L140 | 141008 | Buje 24 kV | 20B3237 | 01 | REPUEST | 20B3237 | 58521326.8
40184403 | Buje Conexión, 24kV, 1600A, 125kV, 6M15 | 202060001 | REPT | ITCO | BANS | 4 | UNI | C302A02 | TRE: COT 125-1600 L140 | 141009 | Buje 24 kV | 20B3238 | 01 | REPUEST | 20B3238 | 58521326.8
40184440 | Cable,armado,Control,0,6/1kV,4X14AWG | 201020001 | REPT | ITCO | BANS | 750 | M | K107B01 | CET: | [6 empty] | 16085527.5
40184441 | Cable,armado,Control,0,6/1kV,6X14AWG | 201020001 | REPT | ITCO | BANS | 850 | M | K205B01 | CET: | [6 empty] | 22401690.5
40184444 | Cable,armado,Control,0,6/1kV,10X12AWG | 201020001 | REPT | ITCO | BANS | 850 | M | K205B01 | CET: | [6 empty] | 40118113
40184494 | Cable de Control, 0.6/1 kV, 5x4 mm² | 201020001 | REPT | ITCO | BANS | 500 | UNI | K102A01 | SJC: WDZA-KYJYRP22H | [6 empty] | 1000000
40184495 | Sistema de Filtración de Aguas Grises | 101020011 | REPT | ITCO | BANS | 4 | JGO | B1204A011 | [7 empty] | 0
40184538 | InterruptorTemporizador, 24H, CCT15365 | 101040012 | REPT | ITCO | BANS | 2 | UNI | F1106A021 | SCH: CCT15365 | [6 empty] | 0
40184614 | Buje Conexión, 500kV,1600A,19242mm,12M23 | 202060001 | REPT | ITCO | BANS | 1 | UNI | C102A04 | ABB: GSB 550/1600/0.6 | 141156 | Buje 500 kV | 1ZSCT18002061/01 | 01 | REPUEST | 1ZSCT18002061/01 | 0
40184615 | Buje Conexión,34.5kV,3150A,1426mm,8Perf | 202060001 | REPT | ITCO | BANS | 1 | UNI | C301A03 | ZHIDA: BFW-46/3150-4 | 141155 | Buje 34.5 kV | 1717471 | 01 | REPUEST | 1717471 | 12050000
40185043 | Rotula Horquilla, D: 14mm, L: 50mm | 201020004 | REPT | ITCO | BANS | 15 | UNI | B1104B052 | RH-16 | [6 empty] | 2150000
40185046 | Grapa Suspension,Cable.ACAR,D: 23-35mm | 201020004 | REPT | ITCO | BANS | 573 | UNI | K201A01 | ARR: GST-5 | [6 empty] | 64182498.96
40185047 | Buje Pasante, 36kV, 2500A, 982mm, 4M12 | 202060001 | REPT | ITCO | BANS | 6 | UNI | C303B02 | APF-136-2500 | 830662 |  | 103175 | 01 |  |  | 86037000
40185047 | Buje Pasante, 36kV, 2500A, 982mm, 4M12 | 202060001 | REPT | ITCO | BANS | 6 | UNI | C303B02 | APF-136-2500 | 830663 |  | 103176 | 01 |  |  | 86037000
40185047 | Buje Pasante, 36kV, 2500A, 982mm, 4M12 | 202060001 | REPT | ITCO | BANS | 6 | UNI | C303B02 | APF-136-2500 | 830664 |  | 103177 | 01 |  |  | 86037000
40185047 | Buje Pasante, 36kV, 2500A, 982mm, 4M12 | 202060001 | REPT | ITCO | BANS | 6 | UNI | C303B02 | APF-136-2500 | 830665 |  | 103178 | 01 |  |  | 86037000
40185047 | Buje Pasante, 36kV, 2500A, 982mm, 4M12 | 202060001 | REPT | ITCO | BANS | 6 | UNI | C303B02 | APF-136-2500 | 830666 |  | 103179 | 01 |  |  | 86037000
40185047 | Buje Pasante, 36kV, 2500A, 982mm, 4M12 | 202060001 | REPT | ITCO | BANS | 6 | UNI | C303B02 | APF-136-2500 | 830667 |  | 103186 | 01 |  |  | 86037000
40185050 | Tablero Mando remoto ATR, Hyosung | 101040012 | REPT | ITCO | BANS | 2 | UNI | C102B03 | [7 empty] | 16000000
40185052 | Cable potencia, 35kV, 750kcmil, XLPE | 201020001 | REPT | ITCO | BANS | 174 | M | K106B01 | [7 empty] | 1044000
40185071 | Polo Int. GIS 500kV, ELK-SP3, ABB | 202080002 | REPT | ITCO | BANS | 2 | UNI | C303B01 | ABB: ELK-SP3 | 10043930 | Polo Int. GIS 500kV, ELK-SP3, ABB | SD40101 | 01 |  | SD40101 | 177393840
40185071 | Polo Int. GIS 500kV, ELK-SP3, ABB | 202080002 | REPT | ITCO | BANS | 2 | UNI | C303B01 | ABB: ELK-SP3 | 10044817 | Polo Int. GIS 500kV, ELK-SP3, ABB | SD10146-70 | 01 |  | SD10146-70 | 177393840
40185072 | Polo Int. GIS 230 kV, ELK-SP14, ABB | 202080002 | REPT | ITCO | BANS | 1 | UNI | C303B01 | ABB: ELK-SP14 | 10043931 | Polo Int. GIS 230 kV, ELK-SP14, ABB | SD40104P14 | 01 |  | SD40104P14 | 122811120
40185093 | Conector paralelo, Cable: 43 mm | 201020004 | REPT | ITCO | BANS | 9 | UNI | B1105B043 | ARR: MGU-4343 | [6 empty] | 450000
40185094 | Conector L, 2Cable:22mm-2Cable:43mm | 201020004 | REPT | ITCO | BANS | 2 | UNI | B1106A042 | ARR: MLDDC3.457-0.2-2243 | [6 empty] | 100000
40185096 | Platina, FE,conexion terciario,500x120x8 | 202010002 | REPT | ITCO | BANS | 6 | UNI | B1105A043 | [7 empty] | 30000
40185098 | Aislador porcelana, 10kV, D: 63mm | 202020001 | REPT | ITCO | BANS | 9 | UNI | B1203B063 | [7 empty] | 450000
40185108 | Aislador Polimerico, 47000Lb, L: 4000mm | 202020001 | REPT | ITCO | BANS | 14 | UNI | C202B02 | MPS: S898157VY02 | [6 empty] | 7359576
40185109 | Amortiguador Separ,ACAR650,D:23.5-24.4mm | 201020004 | REPT | ITCO | BANS | 1562 | UNI | K203A01 | ASB: ASD-Q-45/ACAR650 | [6 empty] | 202206866
40185112 | Cable AAC,ORCHID, 636KCM, D: 23.31mm | 202040002 | REPT | ITCO | BANS | 16900 | M | K102A01 | STP: ORCHID-AAC636-37/0 | [6 empty] | 175831524
40185113 | Cable ACAR, 650 KCM, D: 23.56mm | 202040002 | REPT | ITCO | BANS | 19021 | M | K101A01 | STP: ACAR 650 24/13 | [6 empty] | 185937444
40185121 | Yugo Retencion Triangular,Y-16/457-21 | 201020004 | REPT | ITCO | BANS | 326 | UNI | P101A01 | ARR: Y-16/457-21 | [6 empty] | 29517440
40185122 | Yugo Retencion Triangular,Y-16/457-14 | 201020004 | REPT | ITCO | BANS | 137 | UNI | P101A02 | ARR: Y-16/457-14 | [6 empty] | 10380000
40185127 | Conector Grapa, Perno D: 20mm, Ancho 20 | 201020004 | REPT | ITCO | BANS | 6 | UNI | B1104A071 | ARR: MA-160-122/M20/DIAM20 | [6 empty] | 3480000
40185131 | Cuerno Saltachispa, D: 20mm, L: 375mm | 202080001 | REPT | ITCO | BANS | 129 | UNI | K204B1 | ARR: DI-37/45/20 | [6 empty] | 14580000
40185132 | Cuerno Saltachispa, D: 20mm, L: 450mm | 202080001 | REPT | ITCO | BANS | 24 | UNI | B1106A072 | ARR: DI-37/19/20 | [6 empty] | 1920000
40185133 | Grapa Retencion, cable ACAR650,D:23.57mm | 201020004 | REPT | ITCO | BANS | 191 | UNI | P105A01 | ARR: C-329-AA | [6 empty] | 32252376
40185136 | Extension doble, ALD-2/75, L: 75mm | 201020004 | REPT | ITCO | BANS | 8 | UNI | B1106A063 | ARR: ALD-2/75 | [6 empty] | 523127
40185137 | Extension doble, ALD-2/150, L: 150mm | 201020004 | REPT | ITCO | BANS | 184 | UNI | K204B1 | ARR: ALD-2/150 | [6 empty] | 10187968
40185139 | Extension doble, ALD-1/100, L: 100mm | 201020004 | REPT | ITCO | BANS | 141 | UNI | K204B1 | ARR: ALD-1/100 | [6 empty] | 5498472
40185142 | Rele Temporizador, ABB, RXKE 1, 24-36vcc | 101020011 | REPT | ITCO | BANS | 5 | UNI | F1102B034 | RK 333 001-AD | [6 empty] | 380000
40185143 | Rele Aux, ABB, RXMBB 1, 125 Vcc, | 101020011 | REPT | ITCO | BANS | 1 | UNI | F1102B034 | RK 244 011-AN | [6 empty] | 593334.75
40185144 | Rele Aux, ABB, RXME 1, 125 Vcc, | 101020011 | REPT | ITCO | BANS | 1 | UNI | F1102B034 | RK 221 052-AN | [6 empty] | 0
40185145 | Rele Aux, ABB, RXME 1, 48-55 Vcc, | 101020011 | REPT | ITCO | BANS | 3 | UNI | F1102B034 | RK 221 052-AH | [6 empty] | 1207437.15
40185147 | Extension ojo ojo, D: 17.5,mm, L: 200mm | 202090002 | REPT | ITCO | BANS | 152 | UNI | K204B1 | ARR: TA-1/200 | [6 empty] | 3104864
40185149 | Horquilla bola, 18mm, A:26mm,L:91mm,Galv | 201020004 | REPT | ITCO | BANS | 33 | UNI | B1104B071 | ARRUTI: HBP-20 | [6 empty] | 818928
40185150 | Grapa Compresion, Cable ACAR, D:23.57mm | 201020004 | REPT | ITCO | BANS | 2 | UN | B1106A061 | ARR: C-329-AA | [6 empty] | 206746
40185152 | Amortiguador Separarador,ACAR700,D:25mm | 201020004 | REPT | ITCO | BANS | 1074 | UNI | K201A01 | ASB: ASD-Q-45-A-ACAR700 | [6 empty] | 0
40185154 | Cable ACAR, 700 KCM, D: 25mm | 202040002 | REPT | ITCO | BANS | 17965 | M | K108B01 | [7 empty] | 115209545
40185157 | Bateria Litio, 3V,950mAh,VARTA,CR 1/2 AA | 101020005 | REPT | ITCO | BANS | 20 | UNI | F1101B034 | VARTA: CR 1/2 AA | [6 empty] | 904400
40185174 | CABLE,RED,FTP,CAT7 | 202050001 | REPT | ITCO | BANS | 750 | M | C202B01 | [7 empty] | 3786825
40185186 | Aislador Polimerico, 47000Lb, L: 4300mm | 202020001 | REPT | ITCO | BANS | 15 | UNI | C303B03 | MPS:S898169VY02 | [6 empty] | 15758061
40185187 | Aislador Polimerico, 47000Lb, L: 4600mm | 202020001 | REPT | ITCO | BANS | 2 | UNI | C303B03 | MPS:S898181VY02 | [6 empty] | 5013200
40185198 | Yugo Cuadruplex, ARR,YCSI-16-21/457-E-CP | 201020004 | REPT | ITCO | BANS | 17 | UNI | P101A01 | ARR: YCSI-16-21/457-E-CP | [6 empty] | 1020000
40185204 | Estructura.Metalica.230Kv | 202010002 | REPT | ITCO | LANS | 18266.75 | KG | P201A02 | [7 empty] | 0
40185221 | Paraefluvio buje 230 kV, GSB 362, ABB | 202080001 | REPT | ITCO | BANS | 1 | UNI | C102A02 | ABB: | [6 empty] | 5000
40185226 | USAR CODIGO VIGENTE 40181651 | 202080007 | REPT | ITCO | BANS | 3 | UNI | B1105A051 | [7 empty] | 0
40185227 | Porta contacto fijo secc., SECC.,SSP-245 | 202080007 | REPT | ITCO | BANS | 3 | UNI | B1203B053 | [7 empty] | 2460000
40185283 | Mecanismo,Acople,Monop,Int,HPL245,245kV | 202080002 | REPT | ITCO | BANS | 2 | UNI | C102B02 | ABB:HPL245 | [6 empty] | 0
40185289 | Modulo controlador, MCSU-4H DPD, RTCH | 101040012 | REPT | ITCO | BANS | 2 | UNI | F1105B023 | RTCH: MCSU-4H DPD | 10042599 | Modulo controlador, MCSU-4H DPD, RTCH | 2167072100403 | 01 |  |  | 5404266
40185289 | Modulo controlador, MCSU-4H DPD, RTCH | 101040012 | REPT | ITCO | BANS | 2 | UNI | F1105B023 | RTCH: MCSU-4H DPD | 10042602 |  | 2167072100402 | 01 |  |  | 5404266
40185290 | Modulo.Rectif, 120Vdc, 20A, RT12, RTCH | 101040012 | REPT | ITCO | BANS | 5 | UNI | F1105B023 | RTCH: RT12 RECTIFIER | 10042600 |  | 2061111902723 | 01 |  |  | 27085590
40185290 | Modulo.Rectif, 120Vdc, 20A, RT12, RTCH | 101040012 | REPT | ITCO | BANS | 5 | UNI | F1105B023 | RTCH: RT12 RECTIFIER | 10042601 |  | 2061111902724 | 01 |  |  | 27085590
40185290 | Modulo.Rectif, 120Vdc, 20A, RT12, RTCH | 101040012 | REPT | ITCO | BANS | 5 | UNI | F1105B023 | RTCH: RT12 RECTIFIER | 10044951 |  | 2061072202985 | 01 |  |  | 27085590
40185290 | Modulo.Rectif, 120Vdc, 20A, RT12, RTCH | 101040012 | REPT | ITCO | BANS | 5 | UNI | F1105B023 | RTCH: RT12 RECTIFIER | 10045132 |  | 2061072203023 | 01 |  |  | 27085590
40185290 | Modulo.Rectif, 120Vdc, 20A, RT12, RTCH | 101040012 | REPT | ITCO | BANS | 5 | UNI | F1105B023 | RTCH: RT12 RECTIFIER | 10045133 |  | 2061072203024 | 01 |  |  | 27085590
40185300 | Grillete U, D: 20mm, A: 25mm, H: 80mm | 201020004 | REPT | ITCO | BANS | 2 | UNI | B1103B063 | KPFISTER 27.10.10 | [6 empty] | 20967.01
40185302 | Modulo Rectificador,Cordex,CXRF 125-4.4K | 101020011 | REPT | ITCO | BANS | 2 | UNI | F1103B021 | CORDEX: CXRF 125-4.4KW | 10042529 |  | 246005559/0419 | 01 |  |  | 5950000
40185302 | Modulo Rectificador,Cordex,CXRF 125-4.4K | 101020011 | REPT | ITCO | BANS | 2 | UNI | F1103B021 | CORDEX: CXRF 125-4.4KW | 10042530 |  | 246005663/0419 | 01 |  |  | 5950000
40185304 | Controlador, Potencia,125V,CORDEX,CXC HP | 101040018 | REPT | ITCO | BANS | 2 | UNI | F1104B015 | CORDEX: CXC HP | [6 empty] | 10519362
40185365 | Bobina apertura Interrup. LTB_FSA1/115kV | 202080002 | REPT | ITCO | BANS | 10 | UNI | F1104A034 | ABB: EXIN400833-R9 | [6 empty] | 9762663.37
40185366 | Bobina cierre Interrup. LTB_FSA1/115KV | 202080002 | REPT | ITCO | BANS | 10 | UNI | F1104A034 | ABB: EXIN400834-R9 | [6 empty] | 9669240.75
40185367 | Amortiguador hidráulico Mecanismo FSA1 | 202080002 | REPT | ITCO | BANS | 3 | UNI | F1104A034 | ABB: LA300654-A | [6 empty] | 24089379.98
40185368 | Dispositivo,Parada Motor, FSA1,INT, ABB | 202080002 | REPT | ITCO | BANS | 1 | UNI | F1104A034 | ABB: 5438072-AE | [6 empty] | 32412722.04
40185431 | Extension ojo ojo, D: 20.5,mm, L: 2150mm | 202090002 | REPT | ITCO | BANS | 7 | UNI | P101A01 | ARR: TA-2/2150 | [6 empty] | 0
40185438 | Anillo Equipotencial, ARR, CR-1200/600F | 202080002 | REPT | ITCO | BANS | 243 | UNI | P105A01 | ARR: CR-1200/600F | [6 empty] | 0
40185440 | Extension doble, ALD-4/150, L: 150mm | 201020004 | REPT | ITCO | BANS | 1 | UNI | B1106A062 | ARR: ALD-4/150 | [6 empty] | 47557
40185472 | Rele Temp, ABB, RXKF 1, 1.2 seg, | 101020011 | REPT | ITCO | BANS | 4 | UNI | F1103A012 | RK 334 001-AN | [6 empty] | 0
40185473 | Rele Temp, ABB, RXKF 1, 30 seg, | 101020011 | REPT | ITCO | BANS | 3 | UNI | F1103A012 | RK 334 003-AN | [6 empty] | 880468.66
40185474 | Rele Aux, ABB, RXMA 1, 125Vcc, | 101020011 | REPT | ITCO | BANS | 2 | UNI | F1103A013 | RK 211 052-AN | [6 empty] | 288278.91
40185498 | Grillete Recto D:19mm,A: 25mm,H: 94mm | 202090002 | REPT | ITCO | BANS | 12 | UNI | B1106A053 | ARR: GN-24-30/M22 | [6 empty] | 248004
40185502 | Enlace Protección, ARR, ENP-20-P/100 | 201020004 | REPT | ITCO | BANS | 1 | UNI | B1103B022 | ARR: ENP-20-P/100 | [6 empty] | 45482
40185508 | Rotula horquilla, D: 50mm, L: 85mm | 201020004 | REPT | ITCO | BANS | 6 | UNI | B1104A042 | ARR: RH-24-30/M22 | [6 empty] | 300000
40185512 | Extension ojo ojo, D: 20.5mm, L: 1800mm | 202090002 | REPT | ITCO | BANS | 20 | UNI | P101A01 | ARR: TA-2/1800 | [6 empty] | 371840
40185513 | Desviador vuelo, D: 12mm, L: 1000mm | 202090002 | REPT | ITCO | BANS | 330 | UNI | K208B01 | ARR: DAA-9.51/13.40 , AMARILLO | [6 empty] | 7392660
40185518 | Cable fuerza, Cu, 0.6/1kV, 4x35mm² | 201020001 | REPT | ITCO | BANS | 180 | M | K102A01 | [7 empty] | 360000
40185520 | Cable potencia, 15kV, 2AWG, XLPE 2 | 201020001 | REPT | ITCO | BANS | 536 | UNI | K102A01 | [7 empty] | 1072000
40185532 | Cable F.O, OFC-1, 24 Fibras, Span 100 m | 202090002 | REPT | ITCO | BANS | 360 | M | K102A01 | OFC-1 GYFKZY-24B1.3 | [6 empty] | 720000
40185533 | Cable F.O, OFC-2, 24 Fibras, Span 100 m | 202090002 | REPT | ITCO | BANS | 441 | M | K102A01 | OFC-2 GYFKZY-24A1A | [6 empty] | 882000
40185572 | Cable F.O, OPGW, 36 Fibras, D: 14.6mm | 202090002 | REPT | ITCO | BANS | 6000 | M | K106B01 | SFPOC/SFSJ-J11478 | [6 empty] | 41928000
40185573 | Cable F.O, OPGW, 24 Fibras, D: 12.8mm | 202090002 | REPT | ITCO | BANS | 6000 | M | K106B01 | SFPOC/SFSJ-J11684 | [6 empty] | 33822000
40185597 | Modulo PM4 SIMADYN, 6DD1600-0AH0, SVC | 201020002 | REPT | ITCO | BANS | 3 | UNI | F1103B024 | 6DD1600-0AH0 | [6 empty] | 66287515.43
40185612 | Rele Aux, FIN, 55.33.9.125.0000, 24VDC | 101020011 | REPT | ITCO | BANS | 5 | UNI | F1103B012 | 55.33.9.125.0000 | [6 empty] | 762431.48
40185613 | Monitor, Interfase, 12 PL, IC755, GE | 101020011 | REPT | ITCO | BANS | 1 | UNI | F1104A035 | GEN: IC755 | [6 empty] | 32140142.25
40185615 | Modulo, Salida, PLC, IC200ALG321, GEN | 101020011 | REPT | ITCO | BANS | 2 | UNI | F1104A035 | GEN: IC200ALG321 | [6 empty] | 10053579.17
40185641 | Conector T, cable(26mm)-cable(26mm) | 202060001 | REPT | ITCO | BANS | 16 | UNI | B1105B022 | MDCC3-2525 | [6 empty] | 2400000
40185752 | Amortiguador,Apert,Int,HPL550B2,ABB | 202080002 | REPT | ITCO | BANS | 3 | UNI | B1203B021 | ABB: 5256707-BT-L | [6 empty] | 19818948
40185753 | Amortiguador,Cierre,Int.HPL550B2,ABB | 202080002 | REPT | ITCO | BANS | 3 | UNI | B1203B021 | ABB: 5256707-BN-N | [6 empty] | 29721712.81
40185755 | Portabobina,Cierr,INT,HPL550B2,ABB,550kV | 202080002 | REPT | ITCO | BANS | 3 | UNI | B1203B021 | ABB: 1HSB515436-V-110V | [6 empty] | 38564425.56
40185848 | Buje S/E Movil, 230 kV, 1600 A,Df:5700mm | 202060001 | REPT | ITCO | BANS | 7 | UNI | C101A02 | [7 empty] | 0
40185927 | Tablero,Proteccion Subestacion,Movil | 101020011 | REPT | ITCO | BANS | 1 | UNI | C102B02 | SMS: 8MH | 10043175 |  | C02800000281230 | 01 |  |  | 0
40185984 | Aire Acondicionado,CV410-012-1,208-230V | 101020003 | REPT | ITCO | BANS | 1 | UNI | C301A03 |  | 10043424 |  | C18051133332 | 01 |  |  | 500000
40185985 | Panel, Deteccion.Incendio, MR-2351-LD-RA | 101020005 | REPT | ITCO | BANS | 1 | UNI | F1105B032 | SECUTRON: MR-2351-LD-RA | [6 empty] | 200000
40186430 | Gateway VoIP FXS, Conversor Analogo-Dig | 202060001 | REPT | ITCO | BTEC | 3 | UNI | B1205A073 |  | 10043903 | Gateway VoIP FXS, Conversor Analogo-Dig | 207GHR2MC07DE75C | 01 |  | 207GHR2MC07DE75C | 0
40186430 | Gateway VoIP FXS, Conversor Analogo-Dig | 202060001 | REPT | ITCO | BTEC | 3 | UNI | B1205A073 |  | 10043914 | Gateway VoIP FXS, Conversor Analogo-Dig | 207GHR2MC07DE861 | 01 |  | 207GHR2MC07DE861 | 0
40186430 | Gateway VoIP FXS, Conversor Analogo-Dig | 202060001 | REPT | ITCO | BTEC | 3 | UNI | B1205A073 |  | 10043918 | Gateway VoIP FXS, Conversor Analogo-Dig | 207GHR2MC07DE738 | 01 |  | 207GHR2MC07DE738 | 0
40186787 | Manometro,232.50,WIK,0-6Bar,2-1/2" | 201020002 | REPT | ITCO | BANS | 3 | UNI | F1103B013 | WIK: 232.50 | [6 empty] | 4093645.22
40186829 | Rele Disparo, SMS, 7PA2000-3, 125V | 101020011 | REPT | ITCO | BANS | 6 | UNI | F1103A022 | 7PA2000-3/BB | [6 empty] | 0
40186917 | Caja acople, A9BS, ABB, HENF:105176-R1 | 101020011 | REPT | ITCO | BANS | 1 | UNI | B1203B053 | HENF: 105176-A9BT | [6 empty] | 0
40187027 | ulo Entradas,1MRK000284AB,ABB,REC670 | 101020011 | REPT | ITCO | BANS | 2 | UNI | F1104A025 | ABB:1MRK000284AB | [6 empty] | 25077209.15
40187817 | Modulo,conversor,electrico,optico,FOM | 101020011 | REPT | ITCO | BANS | 2 | UNI | F1105B033 | [7 empty] | 4000000
50000037 | Equipo portatil Sverker 750 Ref:Cd11190 | 101020011 | HEQU | ITCO | BANS | 1 | UNI | B1102B041 | [7 empty] | 0
50000074 | Pala martillo neumatico, 7/8X4 1/2 pl | 101020005 | HEQU | ITCO | BANS | 1 | UNI | B1206A072 | [7 empty] | 0
50000113 | Cortatubo, 1/8 - 1 1/4 pl | 101020005 | HEQU | ITCO | BANS | 1 | UNI | B1206A072 | [7 empty] | 0
50000149 | Cortaempaques | 101020005 | HEQU | ITCO | BANS | 2 | UNI | B1206A072 | [7 empty] | 0
50000153 | Copa 10 mm, Cuadrante 1/2 pl. | 101020005 | HEQU | ITCO | BANS | 1 | UNI | B1206A073 | [7 empty] | 0
50000154 | Copa, 13 mm, cuadrante 1/2 pl. | 101020005 | HEQU | ITCO | BANS | 2 | UNI | B1206A073 | [7 empty] | 0
50000193 | Bomba neumatica,TP1-40, 29Hg-365PSI, HEI | 101020001 | HEQU | ITCO | BANS | 1 | UNI | F1103B034 | [7 empty] | 0
50000201 | Diferencial, eslabon, 3 toneladas. | 101020005 | HEQU | ITCO | BANS | 3 | UNI | B1106A021 | [7 empty] | 0
50000249 | Llave estrella, 36 - 41 mm | 101020005 | HEQU | ITCO | BANS | 2 | UNI | B1207A082 | [7 empty] | 0
50000257 | Llave mixta, 27 mm | 101020005 | HEQU | ITCO | BANS | 2 | UNI | B1206A072 | [7 empty] | 0
50000328 | Torcometro,cuadrante 3/4pl,100-550lbf.ft | 101020005 | HEQU | ITCO | BANS | 1 | UNI | B1206A072 | [7 empty] | 0
50000402 | Carretilla porta cilindros | 101020005 | HEQU | ITCO | BANS | 1 | UNI | C102B04 | [7 empty] | 0
50000416 | Espatula 2", Acero Carbono, GOYA | 101020005 | HEQU | ITCO | BANS | 4 | UNI | B1207A052 | [7 empty] | 0
50000424 | Palustre, 8 pl | 101020005 | HEQU | ITCO | BANS | 1 | UNI | B1206A072 | [7 empty] | 0
50000427 | Pala | 101020005 | HEQU | ITCO | BANS | 8 | UNI | B1203B083 | [7 empty] | 0
50000432 | Zorra metalica | 101020005 | HEQU | ITCO | BANS | 1 | UNI | B1102B011 | [7 empty] | 0
50000433 | Broca, D: 1/4 pl | 201030001 | HEQU | ITCO | BANS | 1 | UNI | B1206B072 | [7 empty] | 0
50000435 | Broca, D: 3/16 pl | 201030001 | HEQU | ITCO | BANS | 1 | UNI | B1206B072 | [7 empty] | 0
50000436 | Broca, D: 3/8 pl | 201030001 | HEQU | ITCO | BANS | 1 | UNI | B1206B072 | [7 empty] | 0
50000437 | Broca, D: 5/16 pl | 201030001 | HEQU | ITCO | BANS | 1 | UNI | B1206B072 | [7 empty] | 0
50000465 | Estuche brocas, 1-13 mm (25 pz) | 101020005 | HEQU | ITCO | BANS | 3 | UNI | B1207A062 | [7 empty] | 0
50000469 | Cortatubo, 1/8 - 2 pl, Rigid | 101020005 | HEQU | ITCO | BANS | 1 | UNI | B1206A064 | [7 empty] | 0
50000496 | Abecedario golpe | 101020005 | HEQU | ITCO | BANS | 1 | UNI | B1206A073 | [7 empty] | 0
50000514 | Almadana 4 lb | 101020005 | HEQU | ITCO | BANS | 1 | UNI | B1206A072 | [7 empty] | 0
50000524 | Barra pata cabra, L: 26 pl | 101020005 | HEQU | ITCO | BANS | 2 | UNI | B1206B073 | [7 empty] | 0
50000572 | Copa 10-32mm, cuadrante ½pl, 27 piezas | 101020005 | HEQU | ITCO | BANS | 1 | UNI | B1206A062 | [7 empty] | 0
50000581 | Dado tarraja, D: 1 pl | 101020005 | HEQU | ITCO | BANS | 1 | UNI | B1206B072 | [7 empty] | 0
50000582 | Dado tarraja, D: 1/2 pl | 101020005 | HEQU | ITCO | BANS | 1 | UNI | B1206B072 | [7 empty] | 0
50000583 | Dado tarraja, D: 3/8 pl | 101020005 | HEQU | ITCO | BANS | 1 | UNI | B1206B072 | [7 empty] | 0
50000605 | Destornillador pala, 3/8 x 8 PL | 101020005 | HEQU | ITCO | BANS | 1 | UNI | B1206A072 | [7 empty] | 0
50000607 | Destornillador pala, 3/8 x 12 pl | 101020005 | HEQU | ITCO | BANS | 1 | UNI | B1206A072 | [7 empty] | 0
50000616 | Diferencial, tipo cadena, 1.5 toneladas | 101020005 | HEQU | ITCO | BANS | 4 | UNI | B1106B031 | [7 empty] | 0
50000617 | Diferencial, tipo cadena, 6 toneladas | 101020005 | HEQU | ITCO | BANS | 7 | UNI | B1106A021 | [7 empty] | 0
50000618 | Diferencial eslabon, 1 tonelada | 101020005 | HEQU | ITCO | BANS | 2 | UNI | B1107A021 | [7 empty] | 0
50000622 | Diferencial, tipo cadena, 3 toneladas | 304020002 | HEQU | ITCO | BANS | 1 | UNI | B1106A022 | YALE | [6 empty] | 0
50000648 | Extension copa, L: 5pl, cuadrante 1/2 | 101020005 | HEQU | ITCO | BANS | 1 | UNI | B1206A073 | [7 empty] | 0
50000688 | Llave tubo, D:12PL | 101020005 | HEQU | ITCO | BANS | 1 | UNI | B1206A074 | [7 empty] | 0
50000689 | Llave tubo, L: 14 pl | 101020005 | HEQU | ITCO | BANS | 1 | UNI | B1206A072 | [7 empty] | 0
50000691 | Llave tubo, L:24PL | 101020005 | HEQU | ITCO | BANS | 1 | UNI | B1206A072 | [7 empty] | 0
50000696 | Llave bocafija, 6 -22 mm, 8 piezas | 101020005 | HEQU | ITCO | BANS | 1 | UNI | B1206A074 | [7 empty] | 0
50000728 | Lima triangular, L: 8 pl | 101020005 | HEQU | ITCO | BANS | 4 | UNI | B1207A062 | [7 empty] | 0
50000732 | Linterna recargable | 101020005 | HEQU | ITCO | BANS | 2 | UNI | B1206A064 | [7 empty] | 0
50000798 | Llave mixta, 32 mm | 101020005 | HEQU | ITCO | BANS | 1 | UNI | B1206A072 | [7 empty] | 0
50000827 | Caja acople, torre EM, BGC | 202010002 | HEQU | ITCO | BANS | 6 | UNI | P208A01 | [7 empty] | 0
50000829 | Platina ten, torre EM, 45/45°, BGC | 202010002 | HEQU | ITCO | BANS | 5 | UNI | P206A01 | [7 empty] | 0
50000843 | Base sustentac, torre EM, LID ref: 7154 | 201020004 | HEQU | ITCO | BANS | 10 | UNI | P206A01 | [7 empty] | 0
50000845 | Articulacion, torre EM, LID 7424 | 201020004 | HEQU | ITCO | BANS | 7 | UNI | P207A01 | [7 empty] | 0
50000847 | Modulo 7 pies, Torre EM, LID, 7153 | 202010002 | HEQU | ITCO | BANS | 15 | UNI | P206A01 | [7 empty] | 0
50000849 | Modulo 14 pies, Torre EM, LID , 7152 | 202010002 | HEQU | ITCO | BANS | 34 | UNI | P206A01 | [7 empty] | 0
50000851 | Modulo 21 pies, Torre EM, LID Ref: 7151 | 202010002 | HEQU | ITCO | BANS | 5 | UNI | P206A01 | [7 empty] | 0
50000853 | Caja acople, torre EM, LID 7155 | 202010002 | HEQU | ITCO | BANS | 65 | UNI | P208A01 | [7 empty] | 0
50000855 | Platina ten, torre EM,45/45°,LID Re:7157 | 202010002 | HEQU | ITCO | BANS | 14 | UNI | P206A01 | [7 empty] | 0
50000862 | Platina ten, torre EM,45/0°,LID Re:7156 | 202010002 | HEQU | ITCO | BANS | 1 | UNI | P206A01 | [7 empty] | 0
50000865 | Machuelo, 1/4 pl, rosca fina | 101020005 | HEQU | ITCO | BANS | 1 | UNI | B1206B072 | [7 empty] | 0
50000866 | Platina ten, torre EM, 0° LID REF: 7158 | 202010002 | HEQU | ITCO | BANS | 9 | UNI | P206A01 | [7 empty] | 0
50000868 | Yugo universal, torre EM, LID ref: 7610 | 202010002 | HEQU | ITCO | BANS | 18 | UNI | B1104A051 | [7 empty] | 0
50000875 | Machuelo, 3/8 pl, rosca fina | 101020005 | HEQU | ITCO | BANS | 1 | UNI | B1206B072 | [7 empty] | 0
50000893 | Equipo puesta tierra, Grapa-linea-Grapa | 101020001 | HEQU | ITCO | BANS | 2 | UNI | B2102A011 | [7 empty] | 0
50000900 | Nivel metalico, L: 9 pl | 101020005 | HEQU | ITCO | BANS | 1 | UNI | B1206B073 | [7 empty] | 0
50000908 | Pistola soldar marca Weller ref:d550 | 101020005 | HEQU | ITCO | BANS | 1 | UNI | B1206A072 | [7 empty] | 0
50000949 | Cizalla,hidraulica,HTTCO | 201020004 | HEQU | ITCO | BANS | 1 | UNI | B1107A021 | [7 empty] | 0
50000964 | Rache, cuadrante 1/2 pl | 101020005 | HEQU | ITCO | BANS | 1 | UNI | B1206B073 | [7 empty] | 0
50001000 | Zunchadora metalica | 101020005 | HEQU | ITCO | BANS | 1 | UNI | B1207A042 | [7 empty] | 0
50001002 | Bicicleta espaciadora lineas | 101020005 | HEQU | ITCO | BANS | 1 | UNI | B1107A053 | [7 empty] | 0
50001003 | Agarradora automatica, cable 7-14 mm | 201020004 | HEQU | ITCO | BANS | 6 | UNI | B1106A032 | [7 empty] | 0
50001007 | Agarradora automatica cable acer 15-20mm | 201020004 | HEQU | ITCO | BANS | 20 | UNI | B1106A032 | [7 empty] | 0
50001012 | Agarradora automatica, cable 30-39 mm | 201020004 | HEQU | ITCO | BANS | 20 | UNI | B1106A023 | RIGANTI | [6 empty] | 0
50001028 | Dado prensa, diametro 25.5 mm, SALVI | 201020004 | HEQU | ITCO | BANS | 1 | UNI | B1106B032 | [7 empty] | 0
50001031 | Prensa empalmadora Salvi, modelo 59M | 201020004 | HEQU | ITCO | BANS | 1 | UNI | C303A04 | [7 empty] | 0
50001049 | Pluma montaje, L: 12 m, cap: 5000 Kg | 201020004 | HEQU | ITCO | BANS | 2 | UNI | P105A01 | [7 empty] | 0
50001050 | Pluma montaje, L: 12 m, cap: 3000 Kg | 201020004 | HEQU | ITCO | BANS | 1 | UNI | P105A01 | [7 empty] | 0
50001051 | Pluma montaje, L: 6 m, cap: 1500 kg | 201020004 | HEQU | ITCO | BANS | 2 | UNI | P105A01 | [7 empty] | 0
50001052 | Balcon, L: 6 metros, capacidad 300 kg | 201020004 | HEQU | ITCO | BANS | 2 | UNI | P105A01 | [7 empty] | 0
50001053 | Balcon, L: 8 metros, capacidad 300 kg | 201020004 | HEQU | ITCO | BANS | 1 | UNI | P105A01 | [7 empty] | 0
50001056 | Agarradora automatica cable acer 10-15mm | 201020004 | HEQU | ITCO | BANS | 11 | UNI | B1106A032 | [7 empty] | 0
50001101 | Girador cable, diametro 13 mm, acero | 201020004 | HEQU | ITCO | BANS | 4 | UNI | B1106B032 | [7 empty] | 0
50001103 | Girador cable, diametro 16 mm, acero | 201020004 | HEQU | ITCO | BANS | 2 | UNI | B1106B032 | [7 empty] | 0
50001105 | Girador cable, diametro 10 mm, acero | 201020004 | HEQU | ITCO | BANS | 4 | UNI | B1106B032 | [7 empty] | 0
50001114 | Malacate 2000lbs, motor gasolina | 101020005 | HEQU | ITCO | BANS | 1 | UNI | B1106A041 | [7 empty] | 0
50001115 | Polea cuadruple, manila, gancho, 3000Kg | 201020004 | HEQU | ITCO | BANS | 5 | UNI | B1106A022 | [7 empty] | 0
50001124 | Polea sencilla, conductor, cap: 5000 Kg | 201020004 | HEQU | ITCO | BANS | 10 | UNI | B1207A031 | [7 empty] | 0
50001132 | Polea doble Manila, gancho, cap. 3 Ton | 201020004 | HEQU | ITCO | BANS | 8 | UNI | B1106B021 | [7 empty] | 0
50001148 | Abrazadera metalica pertiga, TCT, D:1/2" | 304020002 | HEQU | ITCO | BANS | 16 | UNI | B2103A022 | [7 empty] | 0
50001150 | Ajustador aislador copa, M4455-87, ABC | 304020002 | HEQU | ITCO | BANS | 2 | UNI | B2103A015 | ABC: M4455-87 | [6 empty] | 0
50001151 | Aparejo polea doble, manila dielectrica | 304020002 | HEQU | ITCO | BANS | 15 | UNI | B2101B013 | [7 empty] | 0
50001152 | Base escalera ajustable, E402-0087, TCT | 304020002 | HEQU | ITCO | BANS | 1 | UNI | B2103A043 | [7 empty] | 0
50001156 | Adaptador universal pertiga,TcT,M4455-84 | 304020002 | HEQU | ITCO | BANS | 9 | UNI | B2103A024 | M4455-84 | [6 empty] | 0
50001157 | Alicate pertiga, C403-0177 material, TCT | 304020002 | HEQU | ITCO | BANS | 4 | UNI | B2103A024 | [7 empty] | 0
50001158 | Atril pertigas, TCT | 304020002 | HEQU | ITCO | BANS | 8 | UNI | B2101B011 | [7 empty] | 0
50001164 | Balde herramienta, C417-0144, TCT | 304020002 | HEQU | ITCO | BANS | 2 | UNI | B2103A028 | [7 empty] | 0
50001166 | Canasta porta herramienta, plastico | 201020004 | HEQU | ITCO | BANS | 1 | UNI | B1106B032 | [7 empty] | 0
50001167 | Cabeza pertiga universal, 1 1/4, D066036 | 201020004 | HEQU | ITCO | BANS | 8 | UNI | B2103A015 | [7 empty] | 0
50001169 | Cabeza flexible pertiga, M4555-46 | 201020004 | HEQU | ITCO | BANS | 12 | UNI | B2103A025 | [7 empty] | 0
50001178 | Destornillador pertiga, M4455-28, Mater | 101020005 | HEQU | ITCO | BANS | 6 | UNI | B2103A015 | [7 empty] | 0
50001180 | Escalera dielectrica Gancho, TcT | 304020002 | HEQU | ITCO | BANS | 4 | UNI | B2102B011 | [7 empty] | 0
50001202 | Grapa amarre, pertiga punto, NP 401-0136 | 304020002 | HEQU | ITCO | BANS | 13 | UNI | B2103A012 | [7 empty] | 0
50001203 | Grapa suspension, pertiga punto, TCT | 304020002 | HEQU | ITCO | BANS | 10 | UNI | B2103A016 | [7 empty] | 0
50001204 | Grapa pertiga viento, P400-0068, TCT | 304020002 | HEQU | ITCO | BANS | 6 | UNI | B2103A032 | [7 empty] | 0
50001210 | Gancho suspension, pertiga H1760-5 | 201020004 | HEQU | ITCO | BANS | 13 | UNI | B2103A033 | [7 empty] | 0
50001211 | Gancho sujetador pertiga, PP600-0384 | 201020004 | HEQU | ITCO | BANS | 3 | UNI | B2103A024 | [7 empty] | 0
50001213 | Instalador pin, TCT | 304020002 | HEQU | ITCO | BANS | 6 | UNI | B2103A015 | [7 empty] | 0
50001215 | Horquilla suspension cadena, C4723-2 | 201020004 | HEQU | ITCO | BANS | 3 | UNI | B2103A033 | [7 empty] | 0
50001236 | Pertiga, descarga estatica, # 2, TCT | 304020002 | HEQU | ITCO | BANS | 3 | UNI | B2103A042 | ABC: | [6 empty] | 0
50001245 | Pertiga punto, 2 Pl X 10 pies, carga | 304020002 | HEQU | ITCO | BANS | 10 | UNI | B2102B011 | [7 empty] | 0
50001252 | Adaptador grip all-universal M1867, TCT | 304020002 | HEQU | ITCO | BANS | 8 | UNI | B2103A026 | [7 empty] | 0
50001253 | Pasador pin pertiga, PP402-0041 | 304020002 | HEQU | ITCO | BANS | 38 | UNI | B2103A017 | [7 empty] | 0
50001256 | Pertiga boon, fibra vidrio, 640416 | 201020004 | HEQU | ITCO | BANS | 1 | UNI | B2102B011 | [7 empty] | 0
50001257 | Pertiga Mastil Boon, 68926, TCT | 304020002 | HEQU | ITCO | BANS | 1 | UNI | B2102A011 | [7 empty] | 0
50001266 | Rachet dado 1/2 pl, pertiga punto | 201020004 | HEQU | ITCO | BANS | 3 | UNI | B2103A015 | ABC: | [6 empty] | 0
50001269 | Rachet pertiga, cuadrante 1/2 pl | 201020004 | HEQU | ITCO | BANS | 4 | UNI | B2103A015 | ABC:M4455A-6 | [6 empty] | 0
50001270 | Rachet pertiga, cuadrante 1 1/16 pl | 201020004 | HEQU | ITCO | BANS | 9 | UNI | B2103A015 | [7 empty] | 0
50001279 | Terminal adaptador ,4455-98, ABC | 304020002 | HEQU | ITCO | BANS | 3 | UNI | B2103A027 | ABC: 4455-98 | [6 empty] | 0
50001280 | Espejo pertiga, Ref: M4455-38, TCT | 304020002 | HEQU | ITCO | BANS | 2 | UNI | B2103A025 | ABC: | [6 empty] | 0
50001281 | Terminal extractor pin, 69894, ABC | 201020004 | HEQU | ITCO | BANS | 1 | UNI | B2103A013 | [7 empty] | 0
50001282 | Terminal extractor pin, TCT | 304020002 | HEQU | ITCO | BANS | 3 | UNI | B2103A015 | ABC: | [6 empty] | 0
50001285 | Terminal gancho, prensa cable, ref.67238 | 201020004 | HEQU | ITCO | BANS | 1 | UNI | B2103A018 | [7 empty] | 0
50001286 | Hoquilla ajustable, P/Aislador, M4455-67 | 304020002 | HEQU | ITCO | BANS | 4 | UNI | B2103A024 | ABC: M4455-67 | [6 empty] | 0
50001289 | Gancho prensa, TCT | 304020002 | HEQU | ITCO | BANS | 1 | UNI | B2103A025 | ABC: | [6 empty] | 0
50001295 | Tuerca pertiga punto, D: 1/2 pl (Muñon) | 201020004 | HEQU | ITCO | BANS | 39 | UNI | B2103A032 | [7 empty] | 0
50001296 | Tapa pertiga, neopreno | 201020004 | HEQU | ITCO | BANS | 2 | UNI | B2103A026 | [7 empty] | 0
50001297 | Tornillo hexagono, 3/8, L: 1 1/4 pl | 101020001 | HEQU | ITCO | BANS | 23 | UNI | B2103A017 | [7 empty] | 0
50001298 | Trolley 2 ruedas, C4000152 | 201020004 | HEQU | ITCO | BANS | 2 | UNI | B2103A011 | [7 empty] | 0
50001299 | Trolley 1 rueda, M4723-4 | 201020004 | HEQU | ITCO | BANS | 3 | UNI | B2103A011 | [7 empty] | 0
50001302 | Extractor fusible, apertura tenaza | 201020004 | HEQU | ITCO | BANS | 4 | UNI | B2103A025 | [7 empty] | 0
50001303 | Yugo amarre,15000 libras, 69407, TCT | 304020002 | HEQU | ITCO | BANS | 3 | UNI | B2103A041 | [7 empty] | 0
50001304 | Yugo amarre, punto vivo, 11000 libras | 304020002 | HEQU | ITCO | BANS | 4 | UNI | B2103A041 | [7 empty] | 0
50001305 | Yugo amarre doble pertiga, TCT | 304020002 | HEQU | ITCO | BANS | 2 | UNI | B2103A043 | [7 empty] | 0
50001314 | Pertiga alejamiento, 5672-12 | 201020004 | HEQU | ITCO | BANS | 3 | UNI | B2102B011 | HASTING: | [6 empty] | 0
50001316 | Pertiga gripall, 8112 | 201020004 | HEQU | ITCO | BANS | 1 | UNI | B2102A011 | HASTING: | [6 empty] | 0
50001322 | Gancho carga, capac 500Lb, M1849, TCT | 304020002 | HEQU | ITCO | BANS | 10 | UNI | B2103A024 | HASTING: | [6 empty] | 0
50001323 | Guante protector | 304020002 | HEQU | ITCO | BANS | 5 | UNI | B2101A014 | HASTING: | [6 empty] | 0
50001611 | Pertiga cuna, cadena aislador H1840-8 | 304020002 | HEQU | ITCO | BANS | 23 | UNI | B2102B011 | [7 empty] | 0
50001683 | Llave mixta, 30 mm | 101020005 | HEQU | ITCO | BANS | 6 | UNI | B1206A072 | [7 empty] | 0
50001790 | Modulo 14 pies; Torre EM; ESI | 202010002 | HEQU | ITCO | BANS | 15 | UNI | P206A01 | [7 empty] | 0
50001791 | Modulo 7 pies; Torre EM; ESI | 202010002 | HEQU | ITCO | BANS | 8 | UNI | P206A01 | [7 empty] | 0
50001793 | Platina Ten; Torre EM; 45/45°; ESI | 202010002 | HEQU | ITCO | BANS | 4 | UNI | P206A01 | [7 empty] | 0
50001796 | Caja Acople; Torre EM; ESI | 202010002 | HEQU | ITCO | BANS | 4 | UNI | P206A01 | [7 empty] | 0
50001797 | Caja Adaptacion Acople; Torre EM; ESI | 202010002 | HEQU | ITCO | BANS | 14 | UNI | P208A01 | [7 empty] | 0
50001802 | Base Sustentac; Torre EM; ESI | 202010002 | HEQU | ITCO | BANS | 2 | UNI | P206A01 | [7 empty] | 0
50001830 | Escalera tijera, fibra vidrio, 1.2m | 101020005 | HEQU | ITCO | BANS | 4 | UNI | B1207A071 |  | 10044884 |  | 53069 | 01 |  |  | 0
50001830 | Escalera tijera, fibra vidrio, 1.2m | 101020005 | HEQU | ITCO | BANS | 4 | UNI | B1207A071 |  | 10044885 |  | 53555 | 01 |  |  | 0
50001830 | Escalera tijera, fibra vidrio, 1.2m | 101020005 | HEQU | ITCO | BANS | 4 | UNI | B1207A071 |  | 10044886 |  | 57190 | 01 |  |  | 0
50001830 | Escalera tijera, fibra vidrio, 1.2m | 101020005 | HEQU | ITCO | BANS | 4 | UNI | B1207A071 |  | 10044887 |  | 57192 | 01 |  |  | 0
50001851 | Interfase RS-232 400 X 195 | 201020002 | HEQU | ITCO | BANS | 2 | UNI | F1101A056 | [7 empty] | 0
50001854 | Kit puntas 10 - 12", 630 X 985 | 201020002 | HEQU | ITCO | BANS | 2 | UNI | F1106A052 | [7 empty] | 0
50001951 | Punta prueba alto voltaje, 80k-40hv, FLU | 101020001 | HEQU | ITCO | BANS | 1 | UNI | F1106A054 | [7 empty] | 0
50001979 | Bomba hidraulica Gec P5/5 | 101020001 | HEQU | ITCO | BANS | 1 | UNI | B1206A043 | [7 empty] | 0
50001998 | Herramienta desmontar contactos | 202080009 | HEQU | ITCO | BANS | 1 | UNI | B1206A072 | [7 empty] | 0
50002011 | Carpa plastilona, cubrir equipo, TCT | 304020002 | HEQU | ITCO | BANS | 2 | UNI | B2101B011 | [7 empty] | 0
50002014 | Cilindro aire autocontenido, 2216 PSI | 103030009 | HEQU | ITCO | BANS | 2 | UNI | B1206B021 | [7 empty] | 0
50002015 | Escalera tijera, fibra vidrio, 2.5m | 101020005 | HEQU | ITCO | BANS | 1 | UNI | B2102A011 |  | 10041005 |  | 54668 | 01 |  |  | 0
50002016 | Equipo aire autocontenido regulado | 103030009 | HEQU | ITCO | BANS | 2 | UNI | B1206B021 | [7 empty] | 0
50002059 | Martillo bola, 3 lb | 101020005 | HEQU | ITCO | BANS | 1 | UNI | B1206A072 | [7 empty] | 0
50002063 | Celda medida factor potencia | 101040012 | HEQU | ITCO | BANS | 1 | UNI | B1206B063 | [7 empty] | 0
50002072 | Remachadora pop, 7 pl | 101020005 | HEQU | ITCO | BANS | 5 | UNI | B1207A062 | [7 empty] | 0
50002126 | Copa 20 mm, cuadrante 1/2 pl. | 101020005 | HEQU | ITCO | BANS | 1 | UNI | B1206A073 | [7 empty] | 0
50002140 | Linterna antiexplosiva, MSA 2400, | 101020005 | HEQU | ITCO | BANS | 1 | UNI | F1103B035 | [7 empty] | 0
50002158 | Maletin herramienta, JTK 48MM, JTO, 58p | 101020005 | HEQU | ITCO | BANS | 1 | UNI | B1206B032 | [7 empty] | 0
50002160 | Calibrador, pie rey, 8 pl, KAN,digital | 101020005 | HEQU | ITCO | BANS | 1 | UNI | F1106A052 | [7 empty] | 0
50002179 | Aislador Polimerico, 36000 lb, OHB | 202020001 | HEQU | ITCO | BANS | 13 | UNI | C202B02 | OHB: | [6 empty] | 0
50002180 | Aislador Polimerico, 40000 lb, OHB | 202020001 | HEQU | ITCO | BANS | 16 | UNI | C202B03 | OHB:273335 | [6 empty] | 0
50002181 | Aislador Polimerico, 24000 lb, OHB | 202020001 | HEQU | ITCO | BANS | 8 | UNI | K203A01 | OHB:273329 | [6 empty] | 0
50002182 | Aislador polimerico, Tipo poste, 230 kV | 202020001 | HEQU | ITCO | BANS | 2 | UNI | C202B02 | [7 empty] | 0
50002183 | Aislador polimerico, Tipo poste, 500 kV | 202020001 | HEQU | ITCO | BANS | 35 | UNI | C202B01 | [7 empty] | 0
50002215 | Calibrador hidran, H200A, Syprotec | 201020002 | HEQU | ITCO | BANS | 1 | UNI | F1106A043 | [7 empty] | 0
50002248 | Escalera extension, fibra vidrio, 14m | 101020005 | HEQU | ITCO | BANS | 1 | UNI | B2101A011 | [7 empty] | 0
50002254 | Gato hidraulico,42 ton | 101020001 | HEQU | ITCO | BANS | 1 | UNI | C102A02 | [7 empty] | 0
50002258 | Llave Sensor HYDRAN H201-TW, | 101020001 | HEQU | ITCO | BANS | 1 | UNI | B1206A072 | [7 empty] | 0
50002260 | Cable conector, 9 Pines, | 101020001 | HEQU | ITCO | BANS | 2 | UNI | F1104A013 | [7 empty] | 0
50002280 | Regulador llenado SF6, 0-100/0-10 Bar | 101020001 | HEQU | ITCO | BANS | 1 | UNI | B1206A043 | [7 empty] | 0
50002289 | Destornillador pala, PROTO(6 Piezas) | 101020005 | HEQU | ITCO | BANS | 1 | JGO | B1207A051 | [7 empty] | 0
50002290 | Destornillador estrella, Proto(6 piezas) | 101020005 | HEQU | ITCO | BANS | 1 | JGO | B1207A052 | [7 empty] | 0
50002296 | Ponchadora Hidraulica, Burndy Tipo: | 101020001 | HEQU | ITCO | BANS | 1 | UNI | B1107A021 | [7 empty] | 0
50002310 | Monitor, 15PL, HP., SCC, D2806B | 112090001 | HEQU | ITCO | BTEC | 2 | UNI | B1205A073 |  | 818372 | Monitor, 15PL, HP., SCC, D2806B | CNC54207Y7 | 01 |  | CNC54207Y7 | 0
50002310 | Monitor, 15PL, HP., SCC, D2806B | 112090001 | HEQU | ITCO | BTEC | 2 | UNI | B1205A073 |  | 10042667 | Monitor, 15PL, HP., SCC, D2806B | CNC54312KT | 01 |  | CNC54312KT | 0
50002450 | Prensa hidrahulica, SIM, Burny 750, | 201020002 | HEQU | ITCO | BANS | 1 | UNI | B1107A021 | [7 empty] | 0
50002478 | Plato galvanizado Izaje buje 500kV | 202060001 | HEQU | ITCO | BANS | 1 | UNI | B1206B073 | [7 empty] | 0
50002479 | Brida galvanizada izaje buje 500kV, | 202060001 | HEQU | ITCO | BANS | 1 | UNI | B1206A062 | [7 empty] | 0
50002507 | Polea desviante manila, Gancho, 5000kg | 201020004 | HEQU | ITCO | BANS | 3 | UNI | B1106B021 | [7 empty] | 0
50002746 | Cautin, indicador luminoso, 40W | 101020001 | HEQU | ITCO | BANS | 1 | UNI | B1206A064 | WLL:SP40LE | [6 empty] | 0
50002798 | Herramienta reseteo Booster | 103030009 | HEQU | ITCO | BANS | 2 | UNI | F1104A023 | [7 empty] | 0
50002799 | Herramienta reseteo actuator HF | 103030009 | HEQU | ITCO | BANS | 3 | UNI | F1104A023 | [7 empty] | 0
50003629 | Linterna, manos libres, IHLT40, VAR | 101020011 | HEQU | ITCO | BANS | 10 | UNI | B1206A074 | [7 empty] | 0
50003642 | Hidrolavadora, modelo HDS-558C, KAR | 101020005 | HEQU | ITCO | BANS | 1 | UNI | B1203B081 | KAR:HDS-558C | [6 empty] | 0
50003949 | Termohigrometro digital, Fluke 971, TCT | 304020002 | HEQU | ITCO | BANS | 1 | UNI | F1106A052 |  | 10028890 |  | 4117 | 01 |  |  | 0
50004021 | Copa 16 mm, cuadrante 1/2 pl. | 101020005 | HEQU | ITCO | BANS | 2 | UNI | B1206A073 | [7 empty] | 0
50004030 | Ponchadora, 1MRK001593-1, ABB | 202080002 | HEQU | ITCO | BANS | 2 | UNI | B1206B073 | COMBIFLEX ABB:1MRK001593-1, 924009-AA | [6 empty] | 0
50004101 | Ponchadora terminal coaxial RG58/59 | 101020011 | HEQU | ITCO | BANS | 1 | UNI | B1206B072 | [7 empty] | 0
50004126 | Hidrolavadora, modelo HD-525-S, KAR | 101020005 | HEQU | ITCO | BANS | 1 | UNI | B1203B081 | KAR:HD-525-S | [6 empty] | 0
50004136 | Calentador aceite, E873A, ENERVAC | 201020002 | HEQU | ITCO | BANS | 1 | UNI | C301A02 | E873A-132-1200-46-TVC | [6 empty] | 0
50004149 | Soplador Portatil, 120VAC | 101020005 | HEQU | ITCO | BANS | 1 | UNI | B1207A022 | [7 empty] | 0
50004177 | Megometro digital, Fluke 1520 | 201020002 | HEQU | ITCO | BANS | 1 | UNI | F1106A053 |  | 10013344 |  | 87690006 | 01 |  |  | 0
50004279 | Adaptador cuadrante; 1/2- 3/4 | 101020005 | HEQU | ITCO | BANS | 6 | UNI | B1207A062 | [7 empty] | 0
50004288 | Agarradora cable;18-30mm; 3105 | 201020004 | HEQU | ITCO | BANS | 25 | UNI | B1106B023 | [7 empty] | 0
50004295 | Amplificador electronico con accesorios | 101020004 | HEQU | ITCO | BANS | 2 | UNI | F1103B022 | [7 empty] | 0
50004299 | Analizador aceite portatil, OTS 60pb | 101020005 | HEQU | ITCO | BANS | 1 | UNI | B1207A052 | [7 empty] | 0
50004316 | Arnes,linea.vida,mosqueton. | 107010001 | HEQU | ITCO | BANS | 1 | UNI | B1207A082 | [7 empty] | 0
50004321 | Aspiradora; Electrolux | 101020003 | HEQU | ITCO | BANS | 1 | UNI | B1203B081 | [7 empty] | 0
50004330 | Audifono | 101020004 | HEQU | ITCO | BANS | 1 | UNI | B1207A022 | [7 empty] | 0
50004336 | Balanza precision; 1000g;YAMATO. | 101040012 | HEQU | ITCO | BANS | 2 | UNI | B1206B063 | [7 empty] | 0
50004355 | Bateria distanciometro di4l 12 Vcc | 101040012 | HEQU | ITCO | BANS | 1 | UNI | B1207A082 | [7 empty] | 0
50004364 | Binoculo; Tasco-Sonoma; 8x20X. | 111020001 | HEQU | ITCO | BANS | 1 | UNI | F1106A065 | [7 empty] | 0
50004379 | Brilladora; Electrolux; kf 175 | 101020003 | HEQU | ITCO | BANS | 1 | UNI | B1203B081 | [7 empty] | 0
50004382 | Brujula tripode; 360 grados | 201020002 | HEQU | ITCO | BANS | 1 | UNI | B1207A082 | [7 empty] | 0
50004384 | Cable puesta tierra, TCT | 304020002 | HEQU | ITCO | BANS | 9 | UNI | B1206B061 | [7 empty] | 0
50004454 | Camilla primeros auxilios | 103030009 | HEQU | ITCO | BANS | 1 | UNI | B1101A083 | [7 empty] | 0
50004482 | Carro transporte instrum. electronicos | 101020003 | HEQU | ITCO | BANS | 1 | UNI | B2102A011 | [7 empty] | 0
50004558 | Copa 11 mm; cuadrante 1/2 pl. | 101020005 | HEQU | ITCO | BANS | 1 | UNI | B1206A073 | [7 empty] | 0
50004596 | Cristal esteromicrometria | 201020002 | HEQU | ITCO | BANS | 1 | UNI | F1104A023 | [7 empty] | 0
50004671 | Detector falla tierra Geolux GL 660-F | 201020002 | HEQU | ITCO | BANS | 1 | UNI | B1207A081 |  | 10039361 |  | 217900308 | 01 |  |  | 0
50004716 | Equipo prueba PLP spm-36a | 101040012 | HEQU | ITCO | BANS | 1 | UNI | F1103B015 | [7 empty] | 0
50004733 | Escalera tijera; fibra vidrio; 1.80 m | 101040008 | HEQU | ITCO | BANS | 1 | UNI | B2102B011 |  | 10039016 |  | 26139 | 01 |  |  | 0
50004751 | Estacion soldadura analoga; weller;4b110 | 101020005 | HEQU | ITCO | BANS | 1 | UNI | F1104A023 | [7 empty] | 0
50004755 | Estereomicrometro estereoscopio will st4 | 201020002 | HEQU | ITCO | BANS | 1 | UNI | F1104A023 | [7 empty] | 0
50004819 | Generador selector nivel; wandel; p533 a | 201020002 | HEQU | ITCO | BANS | 1 | UNI | F1103B015 | [7 empty] | 0
50004836 | Grapadora Industrial Stanley. | 101020003 | HEQU | ITCO | BANS | 1 | UNI | B1206A074 | [7 empty] | 0
50004897 | Juego llaves mixtas 8-32 mm | 101020005 | HEQU | ITCO | BANS | 2 | UNI | B1206A072 | [7 empty] | 0
50004900 | Juego torxs,945b,destornillador/5ptas | 101020005 | HEQU | ITCO | BANS | 1 | UNI | B1207A052 | [7 empty] | 0
50004942 | Llave bocafija 6-7 m.m. | 101020005 | HEQU | ITCO | BANS | 4 | UNI | B1206A073 | [7 empty] | 0
50004960 | Llave copa perno; 1 1/16 x 1 1/4pl. | 101020005 | HEQU | ITCO | BANS | 3 | UNI | B1206A072 | [7 empty] | 0
50004980 | Llave impacto cuadrante; 1/2 Pl; HEDW290 | 101020005 | HEQU | ITCO | BANS | 1 | UNI | B1206B064 | DEWALT: HEDW290 | [6 empty] | 0
50005032 | Maletin herramienta; jansen-tools jtk 86 | 101020005 | HEQU | ITCO | BANS | 1 | UNI | B1206B011 | [7 empty] | 0
50005044 | Maletin herramienta Tec-Tool.(89 Pzas.) | 101020005 | HEQU | ITCO | BANS | 1 | UNI | B1207A082 | [7 empty] | 0
50005140 | Motortool, 3000 rpm, 110V | 101020005 | HEQU | ITCO | BANS | 1 | UNI | B1206A073 | [7 empty] | 0
50005159 | Nivel esferico | 101020005 | HEQU | ITCO | BANS | 1 | UNI | B1207A082 | [7 empty] | 0
50005162 | Nivel precision 200x38x44 mm; Mitutoyo. | 101020005 | HEQU | ITCO | BANS | 1 | UNI | F1106A043 | [7 empty] | 0
50005165 | Nivel wild na-2 | 101020005 | HEQU | ITCO | BANS | 1 | UNI | B1207A082 | [7 empty] | 0
50005169 | Ocular 3x ; estereoscopio | 101020004 | HEQU | ITCO | BANS | 1 | UNI | F1104A023 | [7 empty] | 0
50005249 | Planta tratamiento aceite KLVC; 6000lt | 101020005 | HEQU | ITCO | BANS | 1 | UNI | C301A02 | [7 empty] | 0
50005263 | Polea sencilla manila 2500 lb;c 417-6067 | 201020004 | HEQU | ITCO | BANS | 2 | UNI | B1106B021 | [7 empty] | 0
50005285 | Prensa banco; # 1 | 101020005 | HEQU | ITCO | BANS | 1 | UNI | B1206B063 | [7 empty] | 0
50005289 | Prensa empalmadora | 201020004 | HEQU | ITCO | BANS | 2 | UNI | B1106A011 | [7 empty] | 0
50005293 | Prensa rapida; 12 pl. | 101020005 | HEQU | ITCO | BANS | 1 | UNI | B1206A073 | [7 empty] | 0
50005297 | Prensa tuberia; 1/8 - 2pl | 101020005 | HEQU | ITCO | BANS | 1 | UNI | B1106B083 | [7 empty] | 0
50005471 | Telefono satelital;IRIDIUM 9500;motor | 103010001 | HEQU | ITCO | BANS | 1 | UNI | F1103B035 |  | 10007016 |  | 88163153 | 01 |  |  | 0
50005479 | Telemetro | 201020002 | HEQU | ITCO | BANS | 1 | UNI | B1206A034 | [7 empty] | 0
50005493 | Teodolito; wild t-1 | 201020002 | HEQU | ITCO | BANS | 1 | UNI | B1206A034 | [7 empty] | 0
50005494 | Teodolito; wild t-2 | 201020002 | HEQU | ITCO | BANS | 1 | UNI | B1206A063 | [7 empty] | 0
50005505 | Termometro bateria digital | 201020002 | HEQU | ITCO | BANS | 2 | UNI | F1103B022 | [7 empty] | 0
50005513 | Tirfor; 1.6 toneladas; tu-16 | 201020004 | HEQU | ITCO | BANS | 4 | UNI | B1106A031 | [7 empty] | 0
50005514 | Tirfor; Tv 40 | 201020004 | HEQU | ITCO | BANS | 2 | UNI | B1106B051 | [7 empty] | 0
50005520 | Torcometro; 5 - 80 lb; proto | 101020005 | HEQU | ITCO | BANS | 1 | UNI | B1206B073 | [7 empty] | 0
50005523 | Torcometro; cuadrante 3/4 pl; proto; | 101020005 | HEQU | ITCO | BANS | 1 | UNI | B1207A082 | [7 empty] | 0
50005532 | Tripode teodolito; kern dkm-1 | 201020002 | HEQU | ITCO | BANS | 1 | UNI | B1207A082 | [7 empty] | 0
50005533 | Tripode ajustable camara ccd | 101020004 | HEQU | ITCO | BANS | 1 | UNI | B1207A021 | [7 empty] | 0
50005537 | Tripode profesional | 101020004 | HEQU | ITCO | BANS | 1 | UNI | B1206A034 | [7 empty] | 0
50005546 | Ventana inspeccion; H-VIR | 201020002 | HEQU | ITCO | BANS | 2 | UNI | F1104A023 | [7 empty] | 0
50005547 | Ventilador - air cooler | 101020003 | HEQU | ITCO | BANS | 2 | UNI | B1205B031 | [7 empty] | 0
50005581 | Señalador laser | 101020003 | HEQU | ITCO | BANS | 1 | UNI | F1106A043 | [7 empty] | 0
50005590 | Punta prueba banana-banana; 20 pzs | 101020005 | HEQU | ITCO | BANS | 1 | UNI | F1106A044 | [7 empty] | 0
50005595 | Cargador radio port, Motorola | 101040005 | HEQU | ITCO | BANS | 4 | UNI | F1103B034 | [7 empty] | 0
50005599 | Adaptador dual banana a bnc | 101040012 | HEQU | ITCO | BANS | 1 | UNI | B1207A052 | [7 empty] | 0
50005613 | Sierra tipo copa;9/16-2.1/2 Pl.(19 Pzs) | 101020005 | HEQU | ITCO | BANS | 1 | UNI | B1206A073 | [7 empty] | 0
50005646 | Maleta herramienta; OTDR (7 Pzas) | 101020005 | HEQU | ITCO | BANS | 1 | UNI | F1105B011 | [7 empty] | 0
50005717 | Cilindro,Gas,SF6 | 202080002 | HEQU | ITCO | BANS | 77 | UNI | C103B04 |  | 10025725 | Cilindro,Gas,SF6 | 9547452 | 01 |  | 9547452 | 0
50005717 | Cilindro,Gas,SF6 | 202080002 | HEQU | ITCO | BANS | 77 | UNI | C103B04 |  | 10026717 | Cilindro,Gas,SF6 | 9557096 | 01 |  | 9557096 | 0
50005717 | Cilindro,Gas,SF6 | 202080002 | HEQU | ITCO | BANS | 77 | UNI | C103B04 |  | 10031671 | Cilindro,Gas,SF6 | 9656945 | 01 |  | 9656945 | 0
50005717 | Cilindro,Gas,SF6 | 202080002 | HEQU | ITCO | BANS | 77 | UNI | C103B04 |  | 10036075 | Cilindro,Gas,SF6 | 9687548 | 01 |  | 9687548 | 0
50005717 | Cilindro,Gas,SF6 | 202080002 | HEQU | ITCO | BANS | 77 | UNI | C103B04 |  | 10037271 | Cilindro,Gas,SF6 | 9705204 | 01 |  | 9705204 | 0
50005717 | Cilindro,Gas,SF6 | 202080002 | HEQU | ITCO | BANS | 77 | UNI | C103B04 |  | 10037297 | Cilindro,Gas,SF6 | 9702830 | 01 |  | 9702830 | 0
50005717 | Cilindro,Gas,SF6 | 202080002 | HEQU | ITCO | BANS | 77 | UNI | C103B04 |  | 10037298 | Cilindro,Gas,SF6 | 9703127 | 01 |  | 9703127 | 0
50005717 | Cilindro,Gas,SF6 | 202080002 | HEQU | ITCO | BANS | 77 | UNI | C103B04 |  | 10038239 | Cilindro,Gas,SF6 | 9703139 | 01 |  | 9703139 | 0
50005717 | Cilindro,Gas,SF6 | 202080002 | HEQU | ITCO | BANS | 77 | UNI | C103B04 |  | 10038240 | Cilindro,Gas,SF6 | 9703148 | 01 |  | 9703148 | 0
50005717 | Cilindro,Gas,SF6 | 202080002 | HEQU | ITCO | BANS | 77 | UNI | C103B04 |  | 10038457 | Cilindro,Gas,SF6 | 16A050170 | 01 |  | 16A050170 | 0
50005717 | Cilindro,Gas,SF6 | 202080002 | HEQU | ITCO | BANS | 77 | UNI | C103B04 |  | 10038496 | Cilindro,Gas,SF6 | 17A007161 | 01 |  | 17A007161 | 0
50005717 | Cilindro,Gas,SF6 | 202080002 | HEQU | ITCO | BANS | 77 | UNI | C103B04 |  | 10038497 | Cilindro,Gas,SF6 | 17A007163 | 01 |  | 17A007163 | 0
50005717 | Cilindro,Gas,SF6 | 202080002 | HEQU | ITCO | BANS | 77 | UNI | C103B04 |  | 10038506 | Cilindro,Gas,SF6 | 17A009014 | 01 |  | 17A009014 | 0
50005717 | Cilindro,Gas,SF6 | 202080002 | HEQU | ITCO | BANS | 77 | UNI | C103B04 |  | 10039198 | Cilindro,Gas,SF6 | 7617783 | 01 |  | 7617783 | 0
50005717 | Cilindro,Gas,SF6 | 202080002 | HEQU | ITCO | BANS | 77 | UNI | C103B04 |  | 10039718 | Cilindro,Gas,SF6 | 17B170051 | 01 |  | 17B170051 | 0
50005717 | Cilindro,Gas,SF6 | 202080002 | HEQU | ITCO | BANS | 77 | UNI | C103B04 |  | 10039722 | Cilindro,Gas,SF6 | 17B170037 | 01 |  | 17B170037 | 0
50005717 | Cilindro,Gas,SF6 | 202080002 | HEQU | ITCO | BANS | 77 | UNI | C103B04 |  | 10039725 | Cilindro,Gas,SF6 | 17B170191 | 01 |  | 17B170191 | 0
50005717 | Cilindro,Gas,SF6 | 202080002 | HEQU | ITCO | BANS | 77 | UNI | C103B04 |  | 10039985 | Cilindro,Gas,SF6 | 17B170148 | 01 |  | 17B170148 | 0
50005717 | Cilindro,Gas,SF6 | 202080002 | HEQU | ITCO | BANS | 77 | UNI | C103B04 |  | 10041485 | Cilindro,Gas,SF6 | 17A033020 | 01 |  | 17A033020 | 0
50005717 | Cilindro,Gas,SF6 | 202080002 | HEQU | ITCO | BANS | 77 | UNI | C103B04 |  | 10041486 | Cilindro,Gas,SF6 | 17A034005 | 01 |  | 17A034005 | 0
50005717 | Cilindro,Gas,SF6 | 202080002 | HEQU | ITCO | BANS | 77 | UNI | C103B04 |  | 10041627 | Cilindro,Gas,SF6 | 17B170085 | 01 |  | 17B170085 | 0
50005717 | Cilindro,Gas,SF6 | 202080002 | HEQU | ITCO | BANS | 77 | UNI | C103B04 |  | 10041638 | Cilindro,Gas,SF6 | 477 | 01 |  | 477 | 0
50005717 | Cilindro,Gas,SF6 | 202080002 | HEQU | ITCO | BANS | 77 | UNI | C103B04 |  | 10041639 | Cilindro,Gas,SF6 | 17A033122 | 01 |  | 17A033122 | 0
50005717 | Cilindro,Gas,SF6 | 202080002 | HEQU | ITCO | BANS | 77 | UNI | C103B04 |  | 10041640 | Cilindro,Gas,SF6 | 158 | 01 |  | 158 | 0
50005717 | Cilindro,Gas,SF6 | 202080002 | HEQU | ITCO | BANS | 77 | UNI | C103B04 |  | 10042766 | Cilindro,Gas,SF6 | 17A033015 | 01 |  | 17A033015 | 0
50005717 | Cilindro,Gas,SF6 | 202080002 | HEQU | ITCO | BANS | 77 | UNI | C103B04 |  | 10042771 | Cilindro,Gas,SF6 | 17A033190 | 01 |  | 17A033190 | 0
50005717 | Cilindro,Gas,SF6 | 202080002 | HEQU | ITCO | BANS | 77 | UNI | C103B04 |  | 10042916 | Cilindro,Gas,SF6 | 17A032174 | 01 |  | 17A032174 | 0
50005717 | Cilindro,Gas,SF6 | 202080002 | HEQU | ITCO | BANS | 77 | UNI | C103B04 |  | 10042920 | Cilindro,Gas,SF6 | 17A033117 | 01 |  | 17A033117 | 0
50005717 | Cilindro,Gas,SF6 | 202080002 | HEQU | ITCO | BANS | 77 | UNI | C103B04 |  | 10042921 | Cilindro,Gas,SF6 | 17A033149 | 01 |  | 17A033149 | 0
50005717 | Cilindro,Gas,SF6 | 202080002 | HEQU | ITCO | BANS | 77 | UNI | C103B04 |  | 10042923 | Cilindro,Gas,SF6 | 17A034054 | 01 |  | 17A034054 | 0
50005717 | Cilindro,Gas,SF6 | 202080002 | HEQU | ITCO | BANS | 77 | UNI | C103B04 |  | 10042925 | Cilindro,Gas,SF6 | 17B146013 | 01 |  | 17B146013 | 0
50005717 | Cilindro,Gas,SF6 | 202080002 | HEQU | ITCO | BANS | 77 | UNI | C103B04 |  | 10042929 | Cilindro,Gas,SF6 | 17A010041 | 01 |  | 17A010041 | 0
50005717 | Cilindro,Gas,SF6 | 202080002 | HEQU | ITCO | BANS | 77 | UNI | C103B04 |  | 10042930 | Cilindro,Gas,SF6 | 17A032040 | 01 |  | 17A032040 | 0
50005717 | Cilindro,Gas,SF6 | 202080002 | HEQU | ITCO | BANS | 77 | UNI | C103B04 |  | 10042932 | Cilindro,Gas,SF6 | 17A034025 | 01 |  | 17A034025 | 0
50005717 | Cilindro,Gas,SF6 | 202080002 | HEQU | ITCO | BANS | 77 | UNI | C103B04 |  | 10042933 | Cilindro,Gas,SF6 | 17A034061 | 01 |  | 17A034061 | 0
50005717 | Cilindro,Gas,SF6 | 202080002 | HEQU | ITCO | BANS | 77 | UNI | C103B04 |  | 10042934 | Cilindro,Gas,SF6 | 17B146078 | 01 |  | 17B146078 | 0
50005717 | Cilindro,Gas,SF6 | 202080002 | HEQU | ITCO | BANS | 77 | UNI | C103B04 |  | 10042935 | Cilindro,Gas,SF6 | 17B146098 | 01 |  | 17B146098 | 0
50005717 | Cilindro,Gas,SF6 | 202080002 | HEQU | ITCO | BANS | 77 | UNI | C103B04 |  | 10042936 | Cilindro,Gas,SF6 | 17B146130 | 01 |  | 17B146130 | 0
50005717 | Cilindro,Gas,SF6 | 202080002 | HEQU | ITCO | BANS | 77 | UNI | C103B04 |  | 10042937 | Cilindro,Gas,SF6 | 17B146165 | 01 |  | 17B146165 | 0
50005717 | Cilindro,Gas,SF6 | 202080002 | HEQU | ITCO | BANS | 77 | UNI | C103B04 |  | 10042938 | Cilindro,Gas,SF6 | 17B146177 | 01 |  | 17B146177 | 0
50005717 | Cilindro,Gas,SF6 | 202080002 | HEQU | ITCO | BANS | 77 | UNI | C103B04 |  | 10042939 | Cilindro,Gas,SF6 | 17B146183 | 01 |  | 17B146183 | 0
50005717 | Cilindro,Gas,SF6 | 202080002 | HEQU | ITCO | BANS | 77 | UNI | C103B04 |  | 10042940 | Cilindro,Gas,SF6 | 17B170010 | 01 |  | 17B170010 | 0
50005717 | Cilindro,Gas,SF6 | 202080002 | HEQU | ITCO | BANS | 77 | UNI | C103B04 |  | 10042941 | Cilindro,Gas,SF6 | 17B170016 | 01 |  | 17B170016 | 0
50005717 | Cilindro,Gas,SF6 | 202080002 | HEQU | ITCO | BANS | 77 | UNI | C103B04 |  | 10042942 | Cilindro,Gas,SF6 | 17B170081 | 01 |  | 17B170081 | 0
50005717 | Cilindro,Gas,SF6 | 202080002 | HEQU | ITCO | BANS | 77 | UNI | C103B04 |  | 10042943 | Cilindro,Gas,SF6 | 17B172042 | 01 |  | 17B172042 | 0
50005717 | Cilindro,Gas,SF6 | 202080002 | HEQU | ITCO | BANS | 77 | UNI | C103B04 |  | 10042944 | Cilindro,Gas,SF6 | 17A032118 | 01 |  | 17A032118 | 0
50005717 | Cilindro,Gas,SF6 | 202080002 | HEQU | ITCO | BANS | 77 | UNI | C103B04 |  | 10042945 | Cilindro,Gas,SF6 | 17A032126 | 01 |  | 17A032126 | 0
50005717 | Cilindro,Gas,SF6 | 202080002 | HEQU | ITCO | BANS | 77 | UNI | C103B04 |  | 10042946 | Cilindro,Gas,SF6 | 17A032146 | 01 |  | 17A032146 | 0
50005717 | Cilindro,Gas,SF6 | 202080002 | HEQU | ITCO | BANS | 77 | UNI | C103B04 |  | 10042947 | Cilindro,Gas,SF6 | 17A033012 | 01 |  | 17A033012 | 0
50005717 | Cilindro,Gas,SF6 | 202080002 | HEQU | ITCO | BANS | 77 | UNI | C103B04 |  | 10042948 | Cilindro,Gas,SF6 | 17A033175 | 01 |  | 17A033175 | 0
50005717 | Cilindro,Gas,SF6 | 202080002 | HEQU | ITCO | BANS | 77 | UNI | C103B04 |  | 10042949 | Cilindro,Gas,SF6 | 17A034066 | 01 |  | 17A034066 | 0
50005717 | Cilindro,Gas,SF6 | 202080002 | HEQU | ITCO | BANS | 77 | UNI | C103B04 |  | 10042950 | Cilindro,Gas,SF6 | 17A034073 | 01 |  | 17A034073 | 0
50005717 | Cilindro,Gas,SF6 | 202080002 | HEQU | ITCO | BANS | 77 | UNI | C103B04 |  | 10042952 | Cilindro,Gas,SF6 | 17B146064 | 01 |  | 17B146064 | 0
50005717 | Cilindro,Gas,SF6 | 202080002 | HEQU | ITCO | BANS | 77 | UNI | C103B04 |  | 10042954 | Cilindro,Gas,SF6 | 17B146093 | 01 |  | 17B146093 | 0
50005717 | Cilindro,Gas,SF6 | 202080002 | HEQU | ITCO | BANS | 77 | UNI | C103B04 |  | 10042955 | Cilindro,Gas,SF6 | 17B146131 | 01 |  | 17B146131 | 0
50005717 | Cilindro,Gas,SF6 | 202080002 | HEQU | ITCO | BANS | 77 | UNI | C103B04 |  | 10042956 | Cilindro,Gas,SF6 | 17B170130 | 01 |  | 17B170130 | 0
50005717 | Cilindro,Gas,SF6 | 202080002 | HEQU | ITCO | BANS | 77 | UNI | C103B04 |  | 10042957 | Cilindro,Gas,SF6 | 17B170131 | 01 |  | 17B170131 | 0
50005717 | Cilindro,Gas,SF6 | 202080002 | HEQU | ITCO | BANS | 77 | UNI | C103B04 |  | 10042958 | Cilindro,Gas,SF6 | 17B170174 | 01 |  | 17B170174 | 0
50005717 | Cilindro,Gas,SF6 | 202080002 | HEQU | ITCO | BANS | 77 | UNI | C103B04 |  | 10042959 | Cilindro,Gas,SF6 | 17A010017 | 01 |  | 17A010017 | 0
50005717 | Cilindro,Gas,SF6 | 202080002 | HEQU | ITCO | BANS | 77 | UNI | C103B04 |  | 10042960 | Cilindro,Gas,SF6 | 17A032147 | 01 |  | 17A032147 | 0
50005717 | Cilindro,Gas,SF6 | 202080002 | HEQU | ITCO | BANS | 77 | UNI | C103B04 |  | 10042962 | Cilindro,Gas,SF6 | 17A032125 | 01 |  | 17A032125 | 0
50005717 | Cilindro,Gas,SF6 | 202080002 | HEQU | ITCO | BANS | 77 | UNI | C103B04 |  | 10042963 | Cilindro,Gas,SF6 | 17A034024 | 01 |  | 17A034024 | 0
50005717 | Cilindro,Gas,SF6 | 202080002 | HEQU | ITCO | BANS | 77 | UNI | C103B04 |  | 10042965 | Cilindro,Gas,SF6 | 17B146024 | 01 |  | 17B146024 | 0
50005717 | Cilindro,Gas,SF6 | 202080002 | HEQU | ITCO | BANS | 77 | UNI | C103B04 |  | 10042967 | Cilindro,Gas,SF6 | 17B146140 | 01 |  | 17B146140 | 0
50005717 | Cilindro,Gas,SF6 | 202080002 | HEQU | ITCO | BANS | 77 | UNI | C103B04 |  | 10042970 | Cilindro,Gas,SF6 | 17B170056 | 01 |  | 17B170056 | 0
50005717 | Cilindro,Gas,SF6 | 202080002 | HEQU | ITCO | BANS | 77 | UNI | C103B04 |  | 10042971 | Cilindro,Gas,SF6 | 17B170127 | 01 |  | 17B170127 | 0
50005717 | Cilindro,Gas,SF6 | 202080002 | HEQU | ITCO | BANS | 77 | UNI | C103B04 |  | 10042972 | Cilindro,Gas,SF6 | 17B171010 | 01 |  | 17B171010 | 0
50005717 | Cilindro,Gas,SF6 | 202080002 | HEQU | ITCO | BANS | 77 | UNI | C103B04 |  | 10042977 | Cilindro,Gas,SF6 | 17A032095 | 01 |  | 17A032095 | 0
50005717 | Cilindro,Gas,SF6 | 202080002 | HEQU | ITCO | BANS | 77 | UNI | C103B04 |  | 10042978 | Cilindro,Gas,SF6 | 17A032172 | 01 |  | 17A032172 | 0
50005717 | Cilindro,Gas,SF6 | 202080002 | HEQU | ITCO | BANS | 77 | UNI | C103B04 |  | 10042981 | Cilindro,Gas,SF6 | 17A033064 | 01 |  | 17A033064 | 0
50005717 | Cilindro,Gas,SF6 | 202080002 | HEQU | ITCO | BANS | 77 | UNI | C103B04 |  | 10042983 | Cilindro,Gas,SF6 | 17A033143 | 01 |  | 17A033143 | 0
50005717 | Cilindro,Gas,SF6 | 202080002 | HEQU | ITCO | BANS | 77 | UNI | C103B04 |  | 10042986 | Cilindro,Gas,SF6 | 17B146088 | 01 |  | 17B146088 | 0
50005717 | Cilindro,Gas,SF6 | 202080002 | HEQU | ITCO | BANS | 77 | UNI | C103B04 |  | 10042988 | Cilindro,Gas,SF6 | 17B172047 | 01 |  | 17B172047 | 0
50005717 | Cilindro,Gas,SF6 | 202080002 | HEQU | ITCO | BANS | 77 | UNI | C103B04 |  | 10042990 | Cilindro,Gas,SF6 | 17A032067 | 01 |  | 17A032067 | 0
50005717 | Cilindro,Gas,SF6 | 202080002 | HEQU | ITCO | BANS | 77 | UNI | C103B04 |  | 10043011 | Cilindro,Gas,SF6 | 17B172032 | 01 |  | 17B172032 | 0
50005717 | Cilindro,Gas,SF6 | 202080002 | HEQU | ITCO | BANS | 77 | UNI | C103B04 |  | 10043167 | Cilindro,Gas,SF6 | 17A010033 | 01 |  | 17A010033 | 0
50005717 | Cilindro,Gas,SF6 | 202080002 | HEQU | ITCO | BANS | 77 | UNI | C103B04 |  | 10044875 | Cilindro,Gas,SF6 | 17A032107 | 01 |  | 17A032107 | 0
50005725 | Copa proto 4-14 mm juego por 17 piezas | 101020005 | HEQU | ITCO | BANS | 1 | UNI | B1207A062 | [7 empty] | 0
50005726 | Pelacable stripmaster Jensen ref:45292 | 101020005 | HEQU | ITCO | BANS | 1 | UNI | B1207A052 | [7 empty] | 0
50005750 | Cepillo cilindrico M4455-92 Pertiga. | 304020002 | HEQU | ITCO | BANS | 8 | UNI | B2103A024 | [7 empty] | 0
50005754 | Amplificador; corriente Omicron cma. | 101020011 | HEQU | ITCO | BANS | 1 | UNI | B1102A041 |  | 10002940 | Módulo Amplificador Corriente CMA | DF309C | 01 | MAFSNORPROTE | DF309C | 0
50005756 | Ponchadora cable western, RJ10/11/12/45 | 201020004 | HEQU | ITCO | BANS | 2 | UNI | B1206B072 | [7 empty] | 0
50005795 | Adaptador impedancia bn419/0020 | 201020002 | HEQU | ITCO | BANS | 1 | UNI | F1102B023 | [7 empty] | 0
50005850 | Escalera 2 peldaños. | 101040008 | HEQU | ITCO | BANS | 1 | UNI | B2101A011 | [7 empty] | 0
50005900 | Pertiga agarre (grip all) | 201020004 | HEQU | ITCO | BANS | 24 | UNI | B2102A011 | [7 empty] | 0
50005901 | Pertiga universal 12 pies, TCT | 304020002 | HEQU | ITCO | BANS | 12 | UNI | B2102A011 | [7 empty] | 0
50005912 | Convertidor, Memoria SD-USB, BONZAI | 112090001 | HEQU | ITCO | BANS | 1 | UNI | F1102A027 | BONZAI: | [6 empty] | 0
50005914 | Escalera aluminio gancho | 201020004 | HEQU | ITCO | BANS | 1 | UNI | C201A01 | [7 empty] | 0
50005941 | Estereoscopio bolsillo | 101040012 | HEQU | ITCO | BANS | 2 | UNI | F1104A023 | [7 empty] | 0
50005971 | Llave cadena 12 pl. | 101020005 | HEQU | ITCO | BANS | 1 | UNI | B1206B073 | [7 empty] | 0
50005996 | DVD LG Ref: 7711 | 101020004 | HEQU | ITCO | BANS | 2 | UNI | F1106A063 | [7 empty] | 0
50006007 | Miras metal | 201020002 | HEQU | ITCO | BANS | 3 | UNI | B1206A034 | [7 empty] | 0
50006032 | Telefono satelital Ericsson Mod:R290OT | 103010001 | HEQU | ITCO | BANS | 1 | UNI | F1103B035 |  | 10007786 |  | GA2B09T7T7R | 01 |  |  | 0
50006245 | Carpa,2 personas. | 101020003 | HEQU | ITCO | BANS | 1 | UNI | B1206B083 | [7 empty] | 0
50006246 | Careta protectora soldar | 107010001 | HEQU | ITCO | BANS | 19 | UNI | B1101B074 | [7 empty] | 0
50006261 | Palanca mando manual, INT.FL245, ALS | 101020005 | HEQU | ITCO | BANS | 2 | UNI | B1203B043 | [7 empty] | 0
50006318 | Consola, NEC, Dterm 60 EDW-48-2A | 101020005 | HEQU | ITCO | BANS | 1 | UNI | F1103B035 | NEC:DTERM 60 EDW-48-2 | [6 empty] | 0
50006528 | Flexometro 5M, metalica | 101020005 | HEQU | ITCO | BANS | 1 | UNI | B1207A052 | STANLEY 60615 | [6 empty] | 0
50006542 | Llave expansion, aislada, L; 8Pl, JEN | 101020005 | HEQU | ITCO | BANS | 1 | UNI | B1206A074 | [7 empty] | 0
50006587 | Receptor datos coordenadas geografic.GP | C-MOV | HEQU | ITCO | BANS | 1 | UNI | F1103B022 |  | 10013467 |  | 26520982 | 01 |  |  | 0
50006611 | Soplete ligero, gas, portatil, RAY | 101020001 | HEQU | ITCO | BANS | 2 | UNI | F1102A015 | [7 empty] | 0
50006619 | Copa 7mm., cuadrante 1/2 pl. | 101020005 | HEQU | ITCO | BANS | 1 | UNI | B1206A073 | [7 empty] | 0
50006748 | Eslinga nylon, 12000 libras, L: 10000 mm | 201020004 | HEQU | ITCO | BANS | 4 | UNI | B1101A083 | [7 empty] | 0
50006756 | Megafono | 101020004 | HEQU | ITCO | BANS | 1 | UNI | B1207A081 | [7 empty] | 0
50006776 | Lente 12°,camara termovision,CAM P65,FLI | 101040012 | HEQU | ITCO | BANS | 2 | UNI | F1106A054 |  | 10023297 | Lente 12°,camara termovision,CAM P65,FLI | 84915 | 01 |  | 84915 | 0
50006776 | Lente 12°,camara termovision,CAM P65,FLI | 101040012 | HEQU | ITCO | BANS | 2 | UNI | F1106A054 |  | 10023298 | Lente 12°,camara termovision,CAM P65,FLI | 84917 | 01 |  | 84917 | 0
50006803 | Multimetro digital; Fluke 23 | 201020002 | HEQU | ITCO | BANS | 1 | UNI | B1207A052 |  | 10013582 |  | 501 | 01 |  |  | 0
50006804 | Calculadora; Casio; Fx 3600 | 101020003 | HEQU | ITCO | BANS | 1 | UNI | F1106A044 |  | 10016149 |  | 5176 | 01 |  |  | 0
50006816 | Licuadora Osterizer | 202080006 | HEQU | ITCO | BANS | 4 | UNI | B1207A022 |  | 10014700 |  | 1425 | 01 |  |  | 0
50006816 | Licuadora Osterizer | 202080006 | HEQU | ITCO | BANS | 4 | UNI | B1207A022 |  | 10014701 |  | 1434 | 01 |  |  | 0
50006816 | Licuadora Osterizer | 202080006 | HEQU | ITCO | BANS | 4 | UNI | B1207A022 |  | 10014703 |  | 1354 | 01 |  |  | 0
50006816 | Licuadora Osterizer | 202080006 | HEQU | ITCO | BANS | 4 | UNI | B1207A022 |  | 10016257 |  | 5178 | 01 |  |  | 0
50006838 | Video grabadora; vhs; Panasonic | 101020004 | HEQU | ITCO | BANS | 2 | UNI | B1207A022 |  | 10014758 | Video grabadora; vhs; Panasonic | 1498 | 01 |  | K6TA03574 | 0
50006838 | Video grabadora; vhs; Panasonic | 101020004 | HEQU | ITCO | BANS | 2 | UNI | B1207A022 |  | 10014762 | Video grabadora; vhs; Panasonic | 1502 | 01 |  | L3SA40619 | 0
50006877 | Televisor color, 21 pl, SNY, KVRS10 | 101020004 | HEQU | ITCO | BANS | 3 | UNI | B1207A021 |  | 10014753 | Televisor color, 21 pl, SNY, KVRS10 | 1493 | 01 |  | 8066665 | 0
50006877 | Televisor color, 21 pl, SNY, KVRS10 | 101020004 | HEQU | ITCO | BANS | 3 | UNI | B1207A021 |  | 10016233 |  | 5273 | 01 |  |  | 0
50006877 | Televisor color, 21 pl, SNY, KVRS10 | 101020004 | HEQU | ITCO | BANS | 3 | UNI | B1207A021 |  | 10020780 | Televisor color, 21 pl, SNY, KVRS10 | 5796 | 01 |  | 809RMTT022529 | 0
50007017 | Calculadora; Casio; dr 120x | 101020003 | HEQU | ITCO | BANS | 1 | UNI | F1106A065 |  | 10014192 |  | 67 | 01 |  |  | 0
50007106 | Eslinga posicionamiento | 107010001 | HEQU | ITCO | BANS | 18 | UNI | B1101B072 | FP21122/6 | [6 empty] | 0
50007140 | Video proyector, Nec | 101020004 | HEQU | ITCO | BANS | 3 | UNI | B1207A022 |  | 10015337 | Video proyector, Nec | 935 | 01 |  | 4X00538FB | 0
50007140 | Video proyector, Nec | 101020004 | HEQU | ITCO | BANS | 3 | UNI | B1207A022 |  | 10017499 |  | 984 | 01 |  |  | 0
50007140 | Video proyector, Nec | 101020004 | HEQU | ITCO | BANS | 3 | UNI | B1207A022 |  | 10028091 | Video proyector, Nec | 2XF0495EA | 01 |  | 2XF0495EA | 0
50007161 | Taladro electrico, 1/2 pl, Black&Decker | 101020005 | HEQU | ITCO | BANS | 1 | UNI | B1206B072 |  | 10018468 |  | 5492 | 01 |  |  | 0
50007162 | Multimetro digital, Fluke 87, C28 | 201020002 | HEQU | ITCO | BANS | 2 | UNI | F1106A053 |  | 10003176 | Multímetro | 63530044 | 01 | REPUEST | 63530044 | 0
50007162 | Multimetro digital, Fluke 87, C28 | 201020002 | HEQU | ITCO | BANS | 2 | UNI | F1106A053 |  | 10024737 | Multímetro | 71310224 | 01 | REPUEST | 71310224 | 0
50007165 | Detector ultraprobe 2000 | 201020002 | HEQU | ITCO | BANS | 1 | UNI | F1103A033 |  | 10014290 | Detector ultraprobe 2000 | 116 | 01 |  |  | 0
50007166 | Equipo soldadura electrica 2250A; Miller | 101020005 | HEQU | ITCO | BANS | 1 | UNI | C102B04 |  | 10014291 |  | 125 | 01 |  |  | 0
50007180 | TELEVISOR COLOR 14 PLG. | 101020004 | HEQU | ITCO | BANS | 1 | UNI | B1207A021 |  | 10014750 | TELEVISOR COLOR 14 PLG. | 1491 | 01 |  | 16AA20454 | 0
50007184 | Horno microondas | 202080006 | HEQU | ITCO | BANS | 3 | UNI | B1206B033 |  | 10014688 | Horno microondas | 1388 | 01 |  | 1338 | 0
50007184 | Horno microondas | 202080006 | HEQU | ITCO | BANS | 3 | UNI | B1206B033 |  | 10028075 | Horno microondas | 4974 | 01 |  | KDB7006102 | 0
50007184 | Horno microondas | 202080006 | HEQU | ITCO | BANS | 3 | UNI | B1206B033 |  | 10031650 | Horno microondas | JGE37WBG302037K | 01 |  | JGE37WBG302037K | 0
50007192 | EQUIPO DVD | 101020004 | HEQU | ITCO | BANS | 3 | UNI | F1104A023 |  | 10020784 |  | 5800 | 01 |  |  | 0
50007192 | EQUIPO DVD | 101020004 | HEQU | ITCO | BANS | 3 | UNI | F1104A023 |  | 10020788 | EQUIPO DVD | 5804 | 01 |  | 8071NHZ592241 | 0
50007192 | EQUIPO DVD | 101020004 | HEQU | ITCO | BANS | 3 | UNI | F1104A023 |  | 10020791 |  | 5807 | 01 |  |  | 0
50007193 | Pantalla proyeccion lenticular 70 x 70 | 101020004 | HEQU | ITCO | BANS | 1 | UNI | B1207A021 |  | 10014745 |  | 1487 | 01 |  |  | 0
50007201 | Pertiga punto 12 pies | 201020004 | HEQU | ITCO | BANS | 1 | UNI | C301A03 |  | 10014298 |  | 132 | 01 |  |  | 0
50007205 | Taladro electrico profesional 1/2pl | 101020005 | HEQU | ITCO | BANS | 1 | UNI | B1206B072 |  | 10018172 |  | 18900113 | 01 |  |  | 0
50007235 | Computador portatil liviano, H.P.,Nc6230 | 112090001 | HEQU | ITCO | BTEC | 1 | UNI | B1207A012 |  | 10016462 | Computador portatil liviano, H.P.,Nc6230 | 8075 | 01 |  | 5CG5464MB4 | 0
50007292 | Prob hidraulico adher Pintura, Elcometer | 101020005 | HEQU | ITCO | BANS | 1 | UNI | B1206A061 |  | 10014558 |  | 1354 | 01 |  |  | 0
50007310 | Amplificador, Pionner, mod. A20 | 101020004 | HEQU | ITCO | BANS | 1 | UNI | B1207A022 |  | 10014716 | Amplificador, Pionner, mod. A20 | 1459 | 01 |  | DJ26028563S | 0
50007312 | Bafle dth 4 Peavey | 101020004 | HEQU | ITCO | BANS | 4 | UNI | C303B02 |  | 10014718 |  | 1461 | 01 |  |  | 0
50007312 | Bafle dth 4 Peavey | 101020004 | HEQU | ITCO | BANS | 4 | UNI | C303B02 |  | 10014719 |  | 1462 | 01 |  |  | 0
50007312 | Bafle dth 4 Peavey | 101020004 | HEQU | ITCO | BANS | 4 | UNI | C303B02 |  | 10014720 |  | 1463 | 01 |  |  | 0
50007312 | Bafle dth 4 Peavey | 101020004 | HEQU | ITCO | BANS | 4 | UNI | C303B02 |  | 10014721 |  | 1464 | 01 |  |  | 0
50007314 | Compc Disk doble bandeja | 101020004 | HEQU | ITCO | BANS | 1 | UNI | B1207A022 |  | 10014724 | Compc Disk doble bandeja | 1467 | 01 |  | OH2611864 | 0
50007315 | Consola XR 1600d; 16 canales 600 w | 101020004 | HEQU | ITCO | BANS | 1 | UNI | B1207A022 |  | 10014725 | Consola XR 1600d; 16 canales 600 w | 1468 | 01 |  | CG8589 | 0
50007316 | Microfono Shure sm 58 | 101020004 | HEQU | ITCO | BANS | 10 | UNI | F1101A062 |  | 10014727 |  | 1472 | 01 |  |  | 0
50007316 | Microfono Shure sm 58 | 101020004 | HEQU | ITCO | BANS | 10 | UNI | F1101A062 |  | 10014728 |  | 1473 | 01 |  |  | 0
50007316 | Microfono Shure sm 58 | 101020004 | HEQU | ITCO | BANS | 10 | UNI | F1101A062 |  | 10014729 |  | 1474 | 01 |  |  | 0
50007316 | Microfono Shure sm 58 | 101020004 | HEQU | ITCO | BANS | 10 | UNI | F1101A062 |  | 10014730 |  | 1475 | 01 |  |  | 0
50007316 | Microfono Shure sm 58 | 101020004 | HEQU | ITCO | BANS | 10 | UNI | F1101A062 |  | 10014731 |  | 1476 | 01 |  |  | 0
50007316 | Microfono Shure sm 58 | 101020004 | HEQU | ITCO | BANS | 10 | UNI | F1101A062 |  | 10014732 |  | 1477 | 01 |  |  | 0
50007316 | Microfono Shure sm 58 | 101020004 | HEQU | ITCO | BANS | 10 | UNI | F1101A062 |  | 10014733 |  | 1478 | 01 |  |  | 0
50007316 | Microfono Shure sm 58 | 101020004 | HEQU | ITCO | BANS | 10 | UNI | F1101A062 |  | 10014735 |  | 1480 | 01 |  |  | 0
50007316 | Microfono Shure sm 58 | 101020004 | HEQU | ITCO | BANS | 10 | UNI | F1101A062 |  | 10014736 |  | 1481 | 01 |  |  | 0
50007316 | Microfono Shure sm 58 | 101020004 | HEQU | ITCO | BANS | 10 | UNI | F1101A062 |  | 10014737 |  | 1482 | 01 |  |  | 0
50007327 | Microfono sm 57 americano | 101020004 | HEQU | ITCO | BANS | 5 | UNI | F1103B035 |  | 10014740 | Microfono sm 57 americano | 1471 | 01 |  | 1471 | 0
50007327 | Microfono sm 57 americano | 101020004 | HEQU | ITCO | BANS | 5 | UNI | F1103B035 |  | 10016042 |  | 9241 | 01 |  |  | 0
50007327 | Microfono sm 57 americano | 101020004 | HEQU | ITCO | BANS | 5 | UNI | F1103B035 |  | 10016043 |  | 9242 | 01 |  |  | 0
50007327 | Microfono sm 57 americano | 101020004 | HEQU | ITCO | BANS | 5 | UNI | F1103B035 |  | 10016044 |  | 9243 | 01 |  |  | 0
50007327 | Microfono sm 57 americano | 101020004 | HEQU | ITCO | BANS | 5 | UNI | F1103B035 |  | 10016045 |  | 9244 | 01 |  |  | 0
50007329 | Pantalla proyeccion audiovisual Dalite | 101020004 | HEQU | ITCO | BANS | 2 | UNI | B1207A021 |  | 10014743 |  | 1486 | 01 |  |  | 0
50007329 | Pantalla proyeccion audiovisual Dalite | 101020004 | HEQU | ITCO | BANS | 2 | UNI | B1207A021 |  | 10014744 |  | 1536 | 01 |  |  | 0
50007330 | Planta amplificadora sonido cs 1200 | 101020004 | HEQU | ITCO | BANS | 1 | UNI | B1207A021 |  | 10014746 | Planta amplificadora sonido cs 1200 | 1458 | 01 |  | 07268929 | 0
50007332 | Unidad twiter motorola | 101020004 | HEQU | ITCO | BANS | 4 | UNI | C303B02 |  | 10014754 |  | 1494 | 01 |  |  | 0
50007332 | Unidad twiter motorola | 101020004 | HEQU | ITCO | BANS | 4 | UNI | C303B02 |  | 10014755 |  | 1495 | 01 |  |  | 0
50007332 | Unidad twiter motorola | 101020004 | HEQU | ITCO | BANS | 4 | UNI | C303B02 |  | 10014756 |  | 1496 | 01 |  |  | 0
50007332 | Unidad twiter motorola | 101020004 | HEQU | ITCO | BANS | 4 | UNI | C303B02 |  | 10014757 |  | 1497 | 01 |  |  | 0
50007367 | Chequeador cable datos UTP | 201030001 | HEQU | ITCO | BANS | 1 | UNI | F1104A023 |  | 10014920 | Chequeador cable datos UTP | 1631 | 01 |  | 1631 | 0
50007443 | Multimetro Digital, Fluke 77 | 101040012 | HEQU | ITCO | BANS | 1 | UNI | F1106A053 |  | 10016260 |  | 5183 | 01 |  |  | 0
50007448 | Aspiradora, Electrolux | 101020003 | HEQU | ITCO | BANS | 1 | UNI | B1203B081 |  | 10018615 |  | 5516 | 01 |  |  | 0
50007477 | Base Sustentac, Torre EM, TSMAST | 202010002 | HEQU | ITCO | BANS | 1 | UNI | P206A01 | [7 empty] | 0
50007478 | Articulacion, Torre EM, TSMAST | 202010002 | HEQU | ITCO | BANS | 1 | UNI | P206A01 | [7 empty] | 0
50007479 | Modulo 8.46 Pies, Torre EM, TSMAST | 202010002 | HEQU | ITCO | BANS | 20 | UNI | P206A01 | [7 empty] | 0
50007480 | Pluma tubo montaje, Torre EM, TSMAST | 202010002 | HEQU | ITCO | BANS | 1 | UNI | P206A01 | [7 empty] | 0
50007481 | Juego guia sujecion aislador, Torre EM | 202010002 | HEQU | ITCO | BANS | 5 | UNI | C202A04 | [7 empty] | 0
50007483 | Extension ojo ojo, Torre EM, TSMAST | 202010002 | HEQU | ITCO | BANS | 23 | UNI | P101A01 | [7 empty] | 0
50007485 | Varilla 1 pl, Torre EM, TSMAST | 202010002 | HEQU | ITCO | BANS | 7 | UNI | P101A01 | [7 empty] | 0
50007486 | Extractor varilla ancl, Torre EM, TSMAST | 202010002 | HEQU | ITCO | BANS | 2 | UNI | B1105B042 | [7 empty] | 0
50007491 | Pistola soldar, Weller 8200 | 101020005 | HEQU | ITCO | BANS | 1 | UNI | B1207A082 |  | 10018849 |  | 5586 | 01 |  |  | 0
50007494 | Yugo 18 pl, 2 cables, Torre EM, TSMAST | 202010002 | HEQU | ITCO | BANS | 30 | UNI | P101A01 | [7 empty] | 0
50007495 | Yugo triangu, 3 cables, Torre EM, TSMAST | 202010002 | HEQU | ITCO | BANS | 30 | UNI | P101A02 | [7 empty] | 0
50007508 | Tornillo Hexagonal, 5/8, L: 2 pl TSMAST | 101020001 | HEQU | ITCO | BANS | 11 | UNI | B1105A033 | [7 empty] | 0
50007510 | Tornillo Hexagonal, 5/8, L: 2 1/2 pl TS | 101020001 | HEQU | ITCO | BANS | 6 | UNI | B1105A033 | [7 empty] | 0
50007513 | Llave alineacion (hombre solo 10 pl) | 101040009 | HEQU | ITCO | BANS | 4 | UNI | B1206B073 | [7 empty] | 0
50007524 | Microfono inalambrico | 101020005 | HEQU | ITCO | BANS | 2 | UNI | B1207A022 |  | 10015395 | Microfono inalambrico | 1693 | 01 |  | 0921946878 | 0
50007524 | Microfono inalambrico | 101020005 | HEQU | ITCO | BANS | 2 | UNI | B1207A022 |  | 10015397 | Microfono inalambrico | 1695 | 01 |  | 0513980024 | 0
50007544 | Equipo sonido | 101020004 | HEQU | ITCO | BANS | 1 | UNI | B1205B034 |  | 10022792 |  | 6982 | 01 |  |  | 0
50007558 | Fax, Panasonic, Kxf 1600 | 302030002 | HEQU | ITCO | BANS | 1 | UNI | F1104B011 |  | 10018211 |  | 5425 | 01 |  |  | 0
50007565 | Equipo inyecc.secund;sverker 750;cd11190 | 112090001 | HEQU | ITCO | BANS | 1 | UNI | B1102B041 |  | 10018222 | Equipo inyecc.secund;sverker 750;cd11190 | 5102 | 01 |  | 5102 | 0
50007585 | Pinza amperimetrica, 0.1 a 1200A, LEM | 101020005 | HEQU | ITCO | BANS | 1 | UNI | F1106A052 |  | 10016146 |  | 5440 | 01 |  |  | 0
50007602 | Equipo medida resistencia contactos | 201020002 | HEQU | ITCO | BANS | 1 | UNI | B1203B041 |  | 10003288 | Equipo medidor de baja resistencia | 6010406 | 01 | MAFSNOR | 6010406 | 0
50007623 | Radio portatil, 6 canales, XTN, MOT | 101040005 | HEQU | ITCO | BANS | 4 | UNI | F1103A015 | GP-300 | 10015781 |  | 8153 | 01 |  |  | 0
50007623 | Radio portatil, 6 canales, XTN, MOT | 101040005 | HEQU | ITCO | BANS | 4 | UNI | F1103A015 | GP-300 | 10015782 |  | 8154 | 01 |  |  | 0
50007623 | Radio portatil, 6 canales, XTN, MOT | 101040005 | HEQU | ITCO | BANS | 4 | UNI | F1103A015 | GP-300 | 10015783 |  | 8179 | 01 |  |  | 0
50007623 | Radio portatil, 6 canales, XTN, MOT | 101040005 | HEQU | ITCO | BANS | 4 | UNI | F1103A015 | GP-300 | 10015784 |  | 8320 | 01 |  |  | 0
50007631 | Medidor impedancia,100-19990CTA-4000,MID | 101040012 | HEQU | ITCO | BANS | 1 | UNI | F1103A034 |  | 10018213 |  | 5243 | 01 |  |  | 0
50007633 | Maleta herramientas equipo medida OTDR | 202090002 | HEQU | ITCO | BANS | 1 | UNI | F1103B033 |  | 10015801 |  | 9015 | 01 |  |  | 0
50007637 | OTDR, modelo FTB400 | 202090002 | HEQU | ITCO | BANS | 1 | UNI | F1105B011 |  | 10015806 |  | 9453 | 01 |  |  | 0
50007643 | Mandril c-bf taladro; hilti te-5, M585 | 101020005 | HEQU | ITCO | BANS | 1 | UNI | F1106A054 | [7 empty] | 0
50007657 | Agenda CPQ IPAQ Mod: H3970 Compaq. | 112090001 | HEQU | ITCO | BANS | 1 | UNI | F1103B035 |  | 10015831 |  | 9085 | 01 |  |  | 0
50007663 | Llave torque; 0 - 70 lb; PROTO | 101020005 | HEQU | ITCO | BANS | 1 | UNI | B1206B073 |  | 10018618 |  | 5513 | 01 |  |  | 0
50007669 | Medidor resistencia devanado transf.pot. | 201020002 | HEQU | ITCO | BANS | 1 | UNI | B1207A081 |  | 10003286 | Medidor de Resistencia de Devanados | 46957 | 01 | MAFSNOR | 46957 | 0
50007678 | Maletin Herramienta, 101 PZ, SPC-95 | 101020005 | HEQU | ITCO | BANS | 1 | UNI | B1206B011 |  | 10018206 |  | 5232 | 01 |  |  | 0
50007682 | Ponchadora conector telefonico 8h | 101020005 | HEQU | ITCO | BANS | 1 | UNI | F1106A052 |  | 10022957 |  | 75209564 | 01 |  |  | 0
50007683 | Juego guia sujecion vientos, Torre EM | 202010002 | HEQU | ITCO | BANS | 17 | UNI | C201A02 | [7 empty] | 0
50007718 | Equipo Inyecc.secund, Sverker-650 Par | 101020011 | HEQU | ITCO | BANS | 1 | UNI | F1103A032 |  | 10018194 | Equipo Inyecc.secund, Sverker-650 Par | 5351 | 01 |  |  | 0
50007726 | Cizalla, hidrulica, 311mm | 201020004 | HEQU | ITCO | BANS | 4 | UNI | B1107A021 | CBR:HT-TC04 | 10019782 |  | 7594 | 01 |  |  | 0
50007726 | Cizalla, hidrulica, 311mm | 201020004 | HEQU | ITCO | BANS | 4 | UNI | B1107A021 | CBR:HT-TC04 | 10020291 |  | 5726 | 01 |  |  | 0
50007726 | Cizalla, hidrulica, 311mm | 201020004 | HEQU | ITCO | BANS | 4 | UNI | B1107A021 | CBR:HT-TC04 | 10020292 |  | 5727 | 01 |  |  | 0
50007726 | Cizalla, hidrulica, 311mm | 201020004 | HEQU | ITCO | BANS | 4 | UNI | B1107A021 | CBR:HT-TC04 | 10020293 |  | 5728 | 01 |  |  | 0
50007737 | Apuntador laser | 101020004 | HEQU | ITCO | BANS | 1 | UNI | F1103B035 | [7 empty] | 0
50007744 | Microfono inalambrico mano,Shure | 101020004 | HEQU | ITCO | BANS | 1 | UNI | F1104A023 |  | 10019553 |  | 7582 | 01 |  |  | 0
50007749 | Aspiradora semi-industrial | 101020003 | HEQU | ITCO | BANS | 2 | UNI | B1207A041 |  | 10018215 |  | 5072 | 01 |  |  | 0
50007749 | Aspiradora semi-industrial | 101020003 | HEQU | ITCO | BANS | 2 | UNI | B1207A041 |  | 10020950 |  | 5874 | 01 |  |  | 0
50007754 | Multimetro digital Tech | 101020005 | HEQU | ITCO | BANS | 1 | UNI | F1106A044 |  | 10017564 | Multimetro digital Tech | 9205 | 01 |  | 63790218 | 0
50007755 | Pinza Amperimetrica, Fluke Y8100 | 201020002 | HEQU | ITCO | BANS | 1 | UNI | F1106A053 |  | 10024738 | Pinza Amperimétrica | 67968009 | 01 | REPUEST | 67968009 | 0
50007759 | Densimetro | 201020002 | HEQU | ITCO | BANS | 1 | UNI | F1106A044 |  | 10018632 |  | 5524 | 01 |  |  | 0
50007772 | Atenuador optico OLA-15 Wandel | 201010005 | HEQU | ITCO | BANS | 1 | UNI | F1103B033 |  | 10016110 |  | 9047 | 01 |  |  | 0
50007778 | Generador optico OLS-15 Wandel | 201020002 | HEQU | ITCO | BANS | 1 | UNI | F1103B033 |  | 10016116 |  | 9055 | 01 |  |  | 0
50007780 | Medidor potencia OLP-15B Wandel | 201020002 | HEQU | ITCO | BANS | 1 | UNI | F1103B033 |  | 10016121 |  | 9059 | 01 |  |  | 0
50007787 | Bobina lanzamiento, 1000m, Exfo | 202090002 | HEQU | ITCO | BANS | 3 | UNI | F1106A043 |  | 10017191 |  | 342135 | 01 |  |  | 0
50007787 | Bobina lanzamiento, 1000m, Exfo | 202090002 | HEQU | ITCO | BANS | 3 | UNI | F1106A043 |  | 10017192 |  | 342134 | 01 |  |  | 0
50007787 | Bobina lanzamiento, 1000m, Exfo | 202090002 | HEQU | ITCO | BANS | 3 | UNI | F1106A043 |  | 10018630 |  | 5510 | 01 |  |  | 0
50007797 | Indicador secuencia fase | 201020002 | HEQU | ITCO | BANS | 4 | UNI | F1103B022 |  | 10017202 |  | 7226 | 01 |  |  | 0
50007797 | Indicador secuencia fase | 201020002 | HEQU | ITCO | BANS | 4 | UNI | F1103B022 |  | 10019091 |  | 5628 | 01 |  |  | 0
50007797 | Indicador secuencia fase | 201020002 | HEQU | ITCO | BANS | 4 | UNI | F1103B022 |  | 10019094 |  | 5631 | 01 |  |  | 0
50007797 | Indicador secuencia fase | 201020002 | HEQU | ITCO | BANS | 4 | UNI | F1103B022 |  | 10019095 |  | 5632 | 01 |  |  | 0
50007801 | Bomba manual combustible | 101020001 | HEQU | ITCO | BANS | 1 | UNI | B1206B062 |  | 10039527 |  | 7 | 01 |  |  | 0
50007811 | Pinza amperimetrica, Soar | 101020005 | HEQU | ITCO | BANS | 1 | UNI | F1106A052 |  | 10027971 |  | 93CD1172 | 01 |  |  | 0
50007814 | Televisor color, 20 pl | 101020004 | HEQU | ITCO | BANS | 1 | UNI | B1206B031 |  | 10017635 |  | 5278 | 01 |  |  | 0
50007832 | Multimetro digital, Fluke 8060a | 201020002 | HEQU | ITCO | BANS | 1 | UNI | F1106A053 |  | 10024736 | Multímetro | 6752031 | 01 | REPUEST | 6752031 | 0
50007841 | Tirfor TV-35 | 101020005 | HEQU | ITCO | BANS | 4 | UNI | B1106B051 | [7 empty] | 0
50007844 | Agarradora automatica cable acero 5-10mm | 101020005 | HEQU | ITCO | BANS | 12 | UNI | B1106A032 | [7 empty] | 0
50007845 | Punzonadora hidraulica, SP-35S, ENE | 101020005 | HEQU | ITCO | BANS | 1 | UNI | B1106A031 | [7 empty] | 0
50007848 | Plancha, ropa, seca, metalica | 101020004 | HEQU | ITCO | BANS | 1 | UNI | B1206B062 |  | 10029953 |  | GCSTVS5802-013 | 01 |  |  | 0
50007873 | Megger Kioritsu, 3123 | 201020002 | HEQU | ITCO | BANS | 1 | UNI | F1106A053 |  | 10018600 | Megger Kioritsu, 3123 | 5501 | 01 |  | 5501 | 0
50007878 | Vacuometro analogo,0-20 torr, Teledyne | 201020002 | HEQU | ITCO | BANS | 2 | UNI | B1207A082 |  | 10017238 | Vacuometro analogo,0-20 torr, Teledyne | 7211 | 01 |  | 4457600008 | 0
50007878 | Vacuometro analogo,0-20 torr, Teledyne | 201020002 | HEQU | ITCO | BANS | 2 | UNI | B1207A082 |  | 10017239 | Vacuometro analogo,0-20 torr, Teledyne | 7212 | 01 |  | 4486700001 | 0
50007893 | Dado metrico, PROTO, 30Pz., set No.54212 | 101020005 | HEQU | ITCO | BANS | 1 | JGO | B1207A052 | [7 empty] | 0
50007916 | Resucitador manual (Ambu) | 103030009 | HEQU | ITCO | BANS | 1 | UNI | F1106A043 |  | 10019845 |  | 5656 | 01 |  |  | 0
50007932 | pinza amperimetrica, FLUKE, I-1010 | 201030001 | HEQU | ITCO | BANS | 3 | UNI | F1106A054 | FLU: I-1010 | 10022367 | Pinza Volti-Amperimétrica | 82654371 | 01 | MAFSNOR | 82654371 | 0
50007932 | pinza amperimetrica, FLUKE, I-1010 | 201030001 | HEQU | ITCO | BANS | 3 | UNI | F1106A054 | FLU: I-1010 | 10022369 | Pinza Volti-Amperimétrica | 85913275 | 01 | MAFSNOR | 85913275 | 0
50007932 | pinza amperimetrica, FLUKE, I-1010 | 201030001 | HEQU | ITCO | BANS | 3 | UNI | F1106A054 | FLU: I-1010 | 10022375 | Pinza Volti-Amperimétrica | 82654370 | 01 | MAFSNOR | 82654370 | 0
50007934 | Detector audible voltaje; ch1990st | 201020002 | HEQU | ITCO | BANS | 4 | UNI | F1103A033 |  | 10017610 |  | 5430 | 01 |  |  | 0
50007934 | Detector audible voltaje; ch1990st | 201020002 | HEQU | ITCO | BANS | 4 | UNI | F1103A033 |  | 10018589 |  | 5512 | 01 |  |  | 0
50007934 | Detector audible voltaje; ch1990st | 201020002 | HEQU | ITCO | BANS | 4 | UNI | F1103A033 |  | 10019784 | Detector audible tension, TCT | 7596 | 01 |  |  | 0
50007934 | Detector audible voltaje; ch1990st | 201020002 | HEQU | ITCO | BANS | 4 | UNI | F1103A033 |  | 10020163 |  | 5693 | 01 |  |  | 0
50007940 | Copa 17 mm, cuadrante 1/2 pl. | 101020005 | HEQU | ITCO | BANS | 2 | UNI | B1206A073 | [7 empty] | 0
50007941 | Llave mixta, 19mm | 101020005 | HEQU | ITCO | BANS | 1 | UNI | B1206A072 | [7 empty] | 0
50007942 | Llave mixta, 24mm | 101020005 | HEQU | ITCO | BANS | 3 | UNI | B1206A072 | [7 empty] | 0
50007950 | Osciloscopio digital; Fluke 105b | 201020002 | HEQU | ITCO | BANS | 1 | UNI | B1206B032 |  | 10044874 |  | DM6520194 | 01 |  |  | 0
50007956 | Multimetro grafico Ref: 867; Fluke | 201020002 | HEQU | ITCO | BANS | 3 | UNI | F1106A053 |  | 10017640 |  | D18320004 | 01 |  |  | 0
50007956 | Multimetro grafico Ref: 867; Fluke | 201020002 | HEQU | ITCO | BANS | 3 | UNI | F1106A053 |  | 10017641 |  | 8740046 | 01 |  |  | 0
50007956 | Multimetro grafico Ref: 867; Fluke | 201020002 | HEQU | ITCO | BANS | 3 | UNI | F1106A053 |  | 10022368 | Multímetro | D18320013 | 01 | MAFSNOROPERA-ASUR -EQMED | D18320013 | 0
50007958 | Pinza voltiamperimetrica CM-750 | 201020002 | HEQU | ITCO | BANS | 1 | UNI | F1106A053 |  | 10017651 |  | 204540945 | 01 |  |  | 0
50007960 | Pinza digital Fluke 33 | 201020002 | HEQU | ITCO | BANS | 1 | UNI | F1106A053 |  | 10017654 | Pinza digital Fluke 33 | 67713671 | 01 |  |  | 0
50008029 | Medidor selectivo nivel spm-33 digital | 201020002 | HEQU | ITCO | BANS | 1 | UNI | F1106A051 |  | 10018178 | Medidor selectivo nivel spm-33 digital | 7376 | 01 |  |  | 0
50008041 | Caja herramienta repuesto, prueba Asea | 101020005 | HEQU | ITCO | BANS | 1 | UNI | B1206B011 |  | 10018462 | Caja herramienta repuesto, prueba Asea | 5099 | 01 |  | 5099 | 0
50008127 | Verificador neumatico, guantes dielectr | 107010003 | HEQU | ITCO | BANS | 1 | UNI | F1106A041 | [7 empty] | 0
50008202 | Probador detector ausencia tension, AB C | 101020011 | HEQU | ITCO | BANS | 1 | UNI | F1103A033 |  | 810992 |  | 7576 | 01 |  |  | 0
50008203 | Sierra caladora, DW313, DEWALT | 101020005 | HEQU | ITCO | BANS | 1 | UNI | B1206A062 | DEW:DW313 | 10019084 |  | 5624 | 01 |  |  | 0
50008209 | Dado 9/16Pl., perforador Enerpac | 201020004 | HEQU | ITCO | BANS | 1 | UNI | F1101A048 | [7 empty] | 0
50008212 | Video proyector, Panasonic, PT-LB50U | 101020004 | HEQU | ITCO | BANS | 1 | UNI | B1207A022 |  | 10029408 | Video proyector, Panasonic, PT-LB50U | WW3450952 | 01 |  | WW3450952 | 0
50008259 | Dado tarraja, D: 3/4 pl | 101020005 | HEQU | ITCO | BANS | 1 | UNI | B1206B072 | [7 empty] | 0
50008260 | Dado tarraja, D: 2 pl | 101020005 | HEQU | ITCO | BANS | 1 | UNI | B1206B072 | [7 empty] | 0
50008285 | Copa 10-26mm, cuadrante1/2 ", 22pz, PRO | 101020005 | HEQU | ITCO | BANS | 1 | JGO | B1206A064 | [7 empty] | 0
50008411 | Bolsa dormir, termica, acampar | 111020001 | HEQU | ITCO | BANS | 18 | UNI | B1206B081 | [7 empty] | 0
50008439 | Llave tuercas en L, MHME-1P, 245kV. | 202080002 | HEQU | ITCO | BANS | 1 | UNI | B1207A032 | [7 empty] | 0
50008477 | Palanca montaje gato, INT.FL245, ALS | 202080002 | HEQU | ITCO | BANS | 3 | UNI | B1203B043 | [7 empty] | 0
50008479 | Palanca resorte carga man INT.HPL245 ABB | 202080002 | HEQU | ITCO | BANS | 1 | UNI | B1206A072 | [7 empty] | 0
50008500 | Camara video digital, GZ-MG750AU, JVC | 101020004 | HEQU | ITCO | BANS | 1 | UNI | F1103B035 | JVC:GZ-MG750AU | 10022985 |  | 7807 | 01 |  |  | 0
50008511 | Escalera Tijera, Fibra Vidrio, 4M | 101020005 | HEQU | ITCO | BANS | 4 | UNI | B2101A011 | [7 empty] | 0
50008531 | Microamperimetro Análogo, TCT | 304020002 | HEQU | ITCO | BANS | 5 | UNI | B2101A013 |  | 10015960 |  | 8196 | 01 |  |  | 0
50008531 | Microamperimetro Análogo, TCT | 304020002 | HEQU | ITCO | BANS | 5 | UNI | B2101A013 |  | 10019560 |  | 90061304 | 01 |  |  | 0
50008531 | Microamperimetro Análogo, TCT | 304020002 | HEQU | ITCO | BANS | 5 | UNI | B2101A013 |  | 10024035 |  | 110030 | 01 |  |  | 0
50008531 | Microamperimetro Análogo, TCT | 304020002 | HEQU | ITCO | BANS | 5 | UNI | B2101A013 |  | 10025801 |  | 110034 | 01 |  |  | 0
50008531 | Microamperimetro Análogo, TCT | 304020002 | HEQU | ITCO | BANS | 5 | UNI | B2101A013 |  | 10025802 |  | 110035 | 01 |  |  | 0
50008587 | Pasteca especial para potencial MPL2,Tc | 304020002 | HEQU | ITCO | BANS | 2 | UNI | B2103A027 | [7 empty] | 0
50008650 | Flexometro, 8 m | 101020005 | HEQU | ITCO | BANS | 3 | UNI | B1207A051 | [7 empty] | 0
50008816 | COPA CUAD 1/2 X 13 MM, PRO 5413M | C-HER | HEQU | ITCO | BANS | 1 | UNI | B1206A073 | [7 empty] | 0
50008829 | COPA CUAD 1/2 X 26 MM, PRO 5426M | C-HER | HEQU | ITCO | BANS | 1 | UNI | B1206A073 | [7 empty] | 0
50008880 | COPA CUAD 1/2 X 7/16, PRO 5414 | C-HER | HEQU | ITCO | BANS | 1 | UNI | B1206A073 | [7 empty] | 0
50008884 | COPA CUAD 1/2 X 5/8, PRO 5420 | C-HER | HEQU | ITCO | BANS | 1 | UNI | B1206A073 | [7 empty] | 0
50008999 | Llave Software DigSilent | 101020011 | HEQU | ITCO | BANS | 7 | UNI | F1102A023 |  | 10036406 |  | 3-3901356 | 01 |  |  | 0
50008999 | Llave Software DigSilent | 101020011 | HEQU | ITCO | BANS | 7 | UNI | F1102A023 |  | 10036407 |  | 3-3901357 | 01 |  |  | 0
50008999 | Llave Software DigSilent | 101020011 | HEQU | ITCO | BANS | 7 | UNI | F1102A023 |  | 10036408 |  | 3-3901369 | 01 |  |  | 0
50008999 | Llave Software DigSilent | 101020011 | HEQU | ITCO | BANS | 7 | UNI | F1102A023 |  | 10036409 |  | 3-3901370 | 01 |  |  | 0
50008999 | Llave Software DigSilent | 101020011 | HEQU | ITCO | BANS | 7 | UNI | F1102A023 |  | 10036514 |  | 3-3976874 | 01 |  |  | 0
50008999 | Llave Software DigSilent | 101020011 | HEQU | ITCO | BANS | 7 | UNI | F1102A023 |  | 10036515 |  | 3-3976875 | 01 |  |  | 0
50008999 | Llave Software DigSilent | 101020011 | HEQU | ITCO | BANS | 7 | UNI | F1102A023 |  | 10036516 |  | 3-3976876 | 01 |  |  | 0
50009023 | Carpa toldo, black out, 3 x 3 m | 201030002 | HEQU | ITCO | BANS | 1 | UNI | P105A01 | [7 empty] | 0
50009025 | REPLICADOR PUERTOS DOCKING STATION | 112090001 | HEQU | ITCO | BTEC | 2 | UNI | B1205A072 |  | 10029354 | REPLICADOR PUERTOS DOCKING STATION | CNU550XK3X | 01 |  | CNU550XK3X | 0
50009025 | REPLICADOR PUERTOS DOCKING STATION | 112090001 | HEQU | ITCO | BTEC | 2 | UNI | B1205A072 |  | 10037096 | REPLICADOR PUERTOS DOCKING STATION | CNU552XRWC | 01 |  | CNU552XRWC | 0
50009039 | Ponchadora terminal , 20-10 AWG | 101020005 | HEQU | ITCO | BANS | 3 | UNI | B1207A062 | [7 empty] | 0
50009049 | Polea sencilla,guaya, capacidad 3 ton | I-HRR | HEQU | ITCO | BANS | 5 | UNI | B1106A012 | [7 empty] | 0
50009071 | Planta Celular, TECOM GSM | 302030002 | HEQU | ITCO | BANS | 2 | UNI | F1104A023 |  | 10019923 |  | 352023003584576 | 01 |  |  | 0
50009071 | Planta Celular, TECOM GSM | 302030002 | HEQU | ITCO | BANS | 2 | UNI | F1104A023 |  | 10020047 |  | 352023003940752 | 01 |  |  | 0
50009078 | KIT DESTORNILLADORES STANLEY | 101020005 | HEQU | ITCO | BANS | 3 | JGO | B1207A052 | [7 empty] | 0
50009082 | Telurometro alta frecuencia, 0-300 ohm | 101020005 | HEQU | ITCO | BANS | 1 | UNI | B1101B083 | MBR:TM-25M | 10021161 | Telurometro alta frecuencia, 0-300 ohm | OG7017C | 01 |  |  | 0
50009092 | Camara digital, CANON, A630, | 101020005 | HEQU | ITCO | BANS | 1 | UNI | F1103A015 | CAN:A630 | 10019987 |  | 8394 | 01 |  |  | 0
50009149 | Tanque auxilar regen. Pasivar, PYR | 202080005 | HEQU | ITCO | BANS | 1 | UNI | C301A02 | [7 empty] | 0
50009150 | Machuelo, 1/8 pl, rosca fina | 101020005 | HEQU | ITCO | BANS | 1 | UNI | B1206B072 | [7 empty] | 0
50009157 | Extension Aislada para Grua, EI-500, RIT | 101020005 | HEQU | ITCO | BANS | 1 | UNI | B2102A011 | RIT: EI-500 | [6 empty] | 0
50009158 | Silla grua, RITZ, TCT | 304020002 | HEQU | ITCO | BANS | 1 | UNI | B2102B011 | RIT: FLV-3220 | [6 empty] | 0
50009159 | Escalera fibra vidrio , EE/LV-120, RIT | 101020005 | HEQU | ITCO | BANS | 2 | UNI | B2102A011 | RIT: EE/LV-120 | [6 empty] | 0
50009160 | Microamperimetro Digital, TcT | 304020002 | HEQU | ITCO | BANS | 8 | UNI | B2101A013 | ABC: C407-0025 | [6 empty] | 0
50009171 | Manila Dielectrica 3/8, TCT | 304020002 | HEQU | ITCO | BANS | 17 | UNI | B2101A011 | ABC: M1896-2 | [6 empty] | 0
50009172 | Manila Dielectrica, D: ½", TCT | 304020002 | HEQU | ITCO | BANS | 2 | UNI | B2101A013 | ABC: M1896-3 | [6 empty] | 0
50009173 | Chequeador pertiga 115V, C403-3178, ABC | 101020005 | HEQU | ITCO | BANS | 1 | UNI | B2101A012 | ABC: C403-3178 | [6 empty] | 0
50009174 | Accesorio base vert. torre,E-4020525,ABC | 304020002 | HEQU | ITCO | BANS | 2 | UNI | B2103A031 | ABC: C402-0525 | [6 empty] | 0
50009177 | Balde herramienta, C-417 0146, TCT | 304020002 | HEQU | ITCO | BANS | 2 | UNI | B2103A028 | ABC: E-417 0146 | [6 empty] | 0
50009179 | Anemometro, KESTREL, TCT | 304020002 | HEQU | ITCO | BANS | 3 | UNI | B2101B013 | [7 empty] | 0
50009212 | Analizador de Calidad de energía,0-6000A | 101020005 | HEQU | ITCO | BANS | 1 | UNI | F1105B025 | [7 empty] | 0
50009220 | Arco de sierra 12" | 101020005 | HEQU | ITCO | BANS | 3 | UNI | B1207A051 | [7 empty] | 0
50009258 | Carrete portatil, enrrollamiento cinta | 101020005 | HEQU | ITCO | BANS | 10 | UNI | B1206B081 | [7 empty] | 0
50009323 | Dispositivo anticaida, escalera platafo | 101020005 | HEQU | ITCO | BANS | 6 | UNI | B1206A061 | B1 ALMACEN CTM | [6 empty] | 0
50009355 | Gabinete portallaves, metal | 101020005 | HEQU | ITCO | BANS | 1 | UNI | B1206A062 | [7 empty] | 0
50009580 | Carpa campaña | 101020005 | HEQU | ITCO | BANS | 1 | UNI | P105A01 | [7 empty] | 0
50009617 | Localizador descargas parciales, LDA-6 | 201020002 | HEQU | ITCO | BANS | 1 | UNI | B1102B041 | LDA-6 | 10022332 | Localizador descargas parciales, LDA-6 | 8968 | 01 |  | 8968 | 0
50009618 | Analizador Portatil Descargas, LDIC | 201020002 | HEQU | ITCO | BANS | 1 | UNI | B1102A041 | LDIC: LDS-6/UHF | [6 empty] | 0
50009636 | Microamperimetro 0-200 MA, C402 | 201020002 | HEQU | ITCO | BANS | 4 | UNI | B2101A013 | C402-0288/B | [6 empty] | 0
50009642 | Taladro rompedor; Hilti 905 | 101020005 | HEQU | ITCO | BANS | 1 | UNI | B1205B012 |  | 10020067 |  | 5676 | 01 |  |  | 0
50009643 | Planta electrica portati, EF6000 120/24O | 101020005 | HEQU | ITCO | BANS | 1 | UNI | B1102A011 | EF6000 | 10020068 |  | 5675 | 01 |  |  | 0
50009646 | Termohigrometro digital, EXT | 101020005 | HEQU | ITCO | BANS | 1 | UNI | F1106A052 |  | 10043607 |  | 18980023 | 01 |  |  | 0
50009652 | Tripode, Camara Fotografica | 101020005 | HEQU | ITCO | BANS | 1 | UNI | B1205B012 |  | 10026050 |  | MK7 | 01 |  |  | 0
50009663 | Polea 1500Lb, TCT | 304020002 | HEQU | ITCO | BANS | 2 | UNI | B2103A021 | [7 empty] | 0
50009664 | Polea desviante manila, Gancho, 3000kg | 201020004 | HEQU | ITCO | BANS | 6 | UNI | B1106B022 | [7 empty] | 0
50009707 | Computador Portatil, FUJITSU, SMS | 112090001 | HEQU | ITCO | BTEC | 1 | UNI | F1103A015 |  | 10020380 | Computador Portatil, FUJITSU, SMS | 8556 | 01 |  | YBBV042243 | 0
50009710 | Equipo Multifuncional Analizador SF6 | 101020005 | HEQU | ITCO | BANS | 4 | UNI | B2102A011 |  | 10021381 | Equipo Multifuncional Analizador SF6 | 8778 | 01 |  |  | 0
50009710 | Equipo Multifuncional Analizador SF6 | 101020005 | HEQU | ITCO | BANS | 4 | UNI | B2102A011 |  | 10021382 | Equipo Multifuncional Analizador SF6 | 8779 | 01 |  |  | 0
50009710 | Equipo Multifuncional Analizador SF6 | 101020005 | HEQU | ITCO | BANS | 4 | UNI | B2102A011 |  | 10021383 | Equipo Multifuncional Analizador SF6 | 8780 | 01 |  |  | 0
50009710 | Equipo Multifuncional Analizador SF6 | 101020005 | HEQU | ITCO | BANS | 4 | UNI | B2102A011 |  | 10021385 | Equipo Multifuncional Analizador SF6 | 154/346 | 01 |  |  | 0
50009729 | Tula porta manila dielectrica, L: 1m | 111020001 | HEQU | ITCO | BANS | 1 | UNI | B2101B013 | [7 empty] | 0
50009730 | Tula porta manila dielectrica, L: 800 mm | 111020001 | HEQU | ITCO | BANS | 1 | UNI | B2101B013 | [7 empty] | 0
50009748 | Agarradora automatica, cable 11-23 mm | 201020004 | HEQU | ITCO | BANS | 4 | UNI | B1106A023 | 1R3107 | [6 empty] | 0
50009749 | Polea desviante manila, Gancho, 2000kg | 201020004 | HEQU | ITCO | BANS | 1 | UNI | B1106A012 | [7 empty] | 0
50009750 | Polea doble desv. Manila, gancho, cap 6T | 201020004 | HEQU | ITCO | BANS | 3 | UNI | B1106B021 | [7 empty] | 0
50009751 | Video Proyector, VPL-EX4, SONY | 101020004 | HEQU | ITCO | BANS | 2 | UNI | B1207A022 | SONY: VLP-EX4 | 10020370 | Video Proyector, VPL-EX4, SONY | 2197 | 01 |  | 7057017805 | 0
50009751 | Video Proyector, VPL-EX4, SONY | 101020004 | HEQU | ITCO | BANS | 2 | UNI | B1207A022 | SONY: VLP-EX4 | 10020371 | Video Proyector, VPL-EX4, SONY | 2198 | 01 |  | 7057014805 | 0
50009757 | Camara Digital Fotografica, Nikon, L11 | 101020004 | HEQU | ITCO | BANS | 1 | UNI | F1106A051 | NIKON: L11 | 10020696 |  | 5774 | 01 |  |  | 0
50009760 | Polea cuadruple, guaya, gancho, 3000Kg | 201020004 | HEQU | ITCO | BANS | 4 | UNI | B1106A022 | [7 empty] | 0
50009807 | Casco Proteccion Arco Electrico, ARC-25C | 107010001 | HEQU | ITCO | BANS | 8 | UNI | B1101B044 | ARC-25C | [6 empty] | 0
50009808 | DVD, DVP-NS57P, SONY | 101020004 | HEQU | ITCO | BANS | 1 | UNI | B1207A022 |  | 10020217 | DVD, DVP-NS57P, SONY | 2758 | 01 |  | 2067847 | 0
50009841 | Funda Cabeza Cable, D:40.7 mm | 201020004 | HEQU | ITCO | BANS | 3 | UNI | B1106A033 | [7 empty] | 0
50009842 | Funda Cabeza Cable, D:28.11 - 35.85 mm | 201020004 | HEQU | ITCO | BANS | 3 | UNI | B1106A033 | [7 empty] | 0
50009845 | Funda Interm,Cable Conductor, D:40.7 mm | 101020005 | HEQU | ITCO | BANS | 2 | UNI | B1106A033 | [7 empty] | 0
50009846 | Funda Interm,Cable Cond,D:28.11-35.85 mm | 101020005 | HEQU | ITCO | BANS | 3 | UNI | B1106A033 | [7 empty] | 0
50009858 | Dado prensa, diametro 17.3 mm, SANWA | 201020004 | HEQU | ITCO | BANS | 1 | UNI | B1106B033 | [7 empty] | 0
50009900 | Eslinga seguridad Y, absorvedor energia | 107010001 | HEQU | ITCO | BANS | 31 | JGO | B1101B072 | [7 empty] | 0
50009901 | Manometro , 0-1 BAR | 201020002 | HEQU | ITCO | BANS | 1 | UNI | F1101A0410 | [7 empty] | 0
50009907 | Funda Interm,Cable Cond,D:21.81-25.70 mm | 101020005 | HEQU | ITCO | BANS | 2 | UNI | B1106A033 | [7 empty] | 0
50009908 | Funda Intermedia, Guarda,D:8.71-13.45 mm | 101020005 | HEQU | ITCO | BANS | 3 | UNI | B1106A033 | [7 empty] | 0
50009931 | Escalera extension, fibra vidrio, 12m | 103030009 | HEQU | ITCO | BANS | 1 | UNI | C202B01 | [7 empty] | 0
50009939 | Puntas Fluke, TL970 | 201020002 | HEQU | ITCO | BANS | 1 | JGO | F1106A054 | TL970 | [6 empty] | 0
50009940 | Puntas Fluke, TL935 | 201020002 | HEQU | ITCO | BANS | 1 | JGO | F1106A054 | TL935 | [6 empty] | 0
50009941 | Puntas Fluke, TL81A | 201020002 | HEQU | ITCO | BANS | 1 | JGO | B1206B072 | TL81A | [6 empty] | 0
50009951 | Pinza voltiamperimetrica; 2000A, BK367A | 101020005 | HEQU | ITCO | BANS | 1 | UNI | F1106A053 |  | 10022921 |  | 3671006005120594 | 01 |  |  | 0
50009952 | Megger digital; 5000v, Fluke 1550B | 201020002 | HEQU | ITCO | BANS | 1 | UNI | F1106A062 | FLUKE 1550B | 10033891 | Medidor de Resistencia de Aislamiento | 9880007 | 01 | MAFSNORSUBES | 9880007 | 0
50009983 | Pinza Amperimetrica, 2432, KYO | 201020002 | HEQU | ITCO | BANS | 1 | UNI | F1106A053 | KYO:2432 | 10020801 |  | 8058493 | 01 |  |  | 0
50010090 | Tacometro Digital, SHIMPO, DT-205L | 101020005 | HEQU | ITCO | BANS | 1 | UNI | F1103A033 | DT-205L | 10020576 |  | 5759 | 01 |  |  | 0
50010093 | Modulo Reactancia Fugas, M4110 | 202060001 | HEQU | ITCO | BANS | 1 | UNI | F1103A032 |  | 10021370 |  | 512533-4 | 01 |  |  | 0
50010119 | Chequeador pertiga corto, RITZ RT-110 | 101020005 | HEQU | ITCO | BANS | 3 | UNI | B2101A012 | RITZ: RT-110 | [6 empty] | 0
50010158 | Ponchadora Profesional, STANLEY | 101020005 | HEQU | ITCO | BANS | 1 | UNI | B1206A073 | [7 empty] | 0
50010169 | Sujetador deslizante cuna, C401-0455,TCT | 304020002 | HEQU | ITCO | BANS | 3 | JGO | B2103A033 | CHANCE: C401-0455 | [6 empty] | 0
50010171 | Sujetador no deslizante cuna, TCT | 304020002 | HEQU | ITCO | BANS | 4 | JGO | B2103A034 | CHANCE: | [6 empty] | 0
50010187 | Termometro Infrarojo, Fluke 62 | 201020002 | HEQU | ITCO | BANS | 3 | UNI | F1106A051 | FLUKE 62 | 10024748 |  | 16670299 | 01 |  |  | 0
50010187 | Termometro Infrarojo, Fluke 62 | 201020002 | HEQU | ITCO | BANS | 3 | UNI | F1106A051 | FLUKE 62 | 10042340 | Termómetro Infrarrojo | 50735027MV | 01 | MAFSNORSUBES | 50735027MV | 0
50010187 | Termometro Infrarojo, Fluke 62 | 201020002 | HEQU | ITCO | BANS | 3 | UNI | F1106A051 | FLUKE 62 | 10042341 | Termómetro Infrarrojo | 50735042MV | 01 | MAFSNORSUBES | 50735042MV | 0
50010195 | Kit Derrames Hidrocarburos-Transporte | 101020005 | HEQU | ITCO | BANS | 1 | UNI | B1207A041 | [7 empty] | 0
50010201 | Proyector, SONY, VPL-CW 125 | 101020004 | HEQU | ITCO | BANS | 1 | UNI | B1207A022 | VPL-CW 125 | 10020701 | Proyector, SONY, VPL-CW 125 | 2802 | 01 |  | 2000352 | 0
50010244 | Medidor vibracion Digital, 0.2 - 200 Hz | 201020002 | HEQU | ITCO | BANS | 1 | UNI | F1103A033 |  | 10022441 |  | 7917 | 01 |  |  | 0
50010249 | Rompetuerca, 1000PSI, 0-5TON, POWER TEAM | 101020005 | HEQU | ITCO | BANS | 1 | UNI | B1106A012 |  | 10020726 |  | 3388 | 01 |  |  | 0
50010251 | Barra roscada, D: 5/8 Torre EM, TSMAST | 202010002 | HEQU | ITCO | BANS | 38 | UNI | P202A02 | [7 empty] | 0
50010320 | Dado tarraja, D: 1 1/2 pl | 101020005 | HEQU | ITCO | BANS | 1 | UNI | B1206A064 | [7 empty] | 0
50010321 | Dado tarraja, D: 1 1/4 pl | 101020005 | HEQU | ITCO | BANS | 1 | UNI | B1206A064 | [7 empty] | 0
50010348 | Video Proyector, VPL-EX50, SONY | 101020004 | HEQU | ITCO | BANS | 1 | UNI | B1207A022 | SONY: VLP-EX50 | 10020761 | Video Proyector, VPL-EX50, SONY | 2814 | 01 |  | 7003435815 | 0
50010360 | Taladro Inalambrico,1/2 pl, DC935,DEWALT | 101020005 | HEQU | ITCO | BANS | 1 | UNI | B1206B062 | DEWALT: CD935 | 10042284 |  | 190640 | 01 |  |  | 0
50010408 | Monitor LCD 19PL, GH19PS, SAM | 112090001 | HEQU | ITCO | BTEC | 1 | UNI | B1205A073 |  | 10020847 | Monitor LCD 19PL, GH19PS, SAM | 4261 | 01 |  | CNC118SK3R | 0
50010447 | Vacuometro digital, 0.01-20 Torr | 101040012 | HEQU | ITCO | BANS | 2 | UNI | B1207A062 | HPM 4/6 | [6 empty] | 0
50010467 | Dado 5/8 Pl., perforador Enerpac | 201020004 | HEQU | ITCO | BANS | 2 | UNI | F1101A046 | [7 empty] | 0
50010468 | Dado 3/4Pl., perforador Enerpac | 201020004 | HEQU | ITCO | BANS | 2 | UNI | F1101A048 | [7 empty] | 0
50010473 | Telurometro,MED resist PUESTA tierra,LEM | 101040012 | HEQU | ITCO | BANS | 1 | UNI | B1203B033 |  | 10020899 |  | 5822 | 01 |  |  | 0
50010481 | GPS, MAP 60-CSx, Garmin | 103010001 | HEQU | ITCO | BANS | 2 | UNI | F1103B035 | MAP 60-CSX | 10020909 |  | 118262991 | 01 |  |  | 0
50010481 | GPS, MAP 60-CSx, Garmin | 103010001 | HEQU | ITCO | BANS | 2 | UNI | F1103B035 | MAP 60-CSX | 10020912 |  | 118444145 | 01 |  |  | 0
50010483 | Asistente Digital Personal, iQUE M5 PDA | 112090001 | HEQU | ITCO | BANS | 1 | UNI | F1104A023 |  | 10020913 |  | 59504251 | 01 |  |  | 0
50010529 | Cable Amplificador, Omicron CMA156 | 101040012 | HEQU | ITCO | BANS | 1 | UNI | F1106A052 | OMI: VEHJK0003 | [6 empty] | 0
50010546 | Destornillador Bornero J88216-9/34",PROT | 101020005 | HEQU | ITCO | BANS | 5 | UNI | B1206A074 | PROTO J88216-9 | [6 empty] | 0
50010549 | Alicate punta larga, 6-3/4PL, 186, PROTO | 101020005 | HEQU | ITCO | BANS | 1 | UNI | B1206A064 | PROTO 186 | [6 empty] | 0
50010556 | Mototool Dremel, serie 300, F0130300AB | 101020005 | HEQU | ITCO | BANS | 1 | UNI | B1206B072 | [7 empty] | 0
50010592 | Esling seguridad doble gancho absorbedor | 107010001 | HEQU | ITCO | BANS | 1 | UNI | B1207A082 | [7 empty] | 0
50010637 | Sistema carga acumulador Nitrogeno | 101020005 | HEQU | ITCO | BANS | 1 | UNI | C102B04 | FLUTROL | 10021562 |  | 5997 | 01 |  |  | 0
50010646 | Tanque acero inoxidable, 17 gl, PYRTEC | 101020005 | HEQU | ITCO | BANS | 1 | UNI | C103B02 | [7 empty] | 0
50010707 | Traje apicultor completo, Elem no Metal, | 107010001 | HEQU | ITCO | BANS | 3 | UNI | B1101A041 | [7 empty] | 0
50010708 | Reloj satelital GPS, OMICRON | 103010001 | HEQU | ITCO | BANS | 4 | UNI | F1103A032 |  | 10020743 | GPS reloj satelital | JF849B | 01 | MAFSNORLABOR-MEDID | JF849B | 0
50010708 | Reloj satelital GPS, OMICRON | 103010001 | HEQU | ITCO | BANS | 4 | UNI | F1103A032 |  | 10020744 | GPS reloj satelital | JF855B | 01 | MAFSNORLABOR-MEDID | JF855B | 0
50010708 | Reloj satelital GPS, OMICRON | 103010001 | HEQU | ITCO | BANS | 4 | UNI | F1103A032 |  | 10021495 |  | LL314B | 01 |  |  | 0
50010708 | Reloj satelital GPS, OMICRON | 103010001 | HEQU | ITCO | BANS | 4 | UNI | F1103A032 |  | 10021496 |  | LL395B | 01 |  |  | 0
50010769 | Electrobomba 3.6HP, 220/440V, 3410rpm | 201030001 | HEQU | ITCO | BANS | 1 | UNI | C103B02 | SMS | 10037152 |  | 9120842 | 01 |  |  | 0
50010817 | Grapa tipo C, Ref: C600-2282, TCT | 304020002 | HEQU | ITCO | BANS | 2 | UNI | B2103A024 | C600-2282 | [6 empty] | 0
50010818 | Grapa tipo puesta tierra, C3363-3SJ | 101020005 | HEQU | ITCO | BANS | 2 | UNI | B2103A025 | G3363-3SJ | [6 empty] | 0
50010864 | Termometro laser infrarrojo, Ref: 4483 | 101020005 | HEQU | ITCO | BANS | 1 | UNI | F1106A033 |  | 10021465 |  | 8859 | 01 |  |  | 0
50010865 | Macroscopio 25X, 25AB, KTA | 101020005 | HEQU | ITCO | BANS | 1 | UNI | F1106A043 |  | 10021464 |  | 8862 | 01 |  |  | 0
50010866 | Manguera hidraulica 10000 PSI 3/8" 15M | 101020005 | HEQU | ITCO | BANS | 2 | UNI | B1106A011 | [7 empty] | 0
50010929 | Probador by pass, CHANCE, C403-3220 | 101020005 | HEQU | ITCO | BANS | 1 | UNI | B2101A013 | CHANCE: C403-3220 | 10024089 |  | GST031 | 01 |  |  | 0
50010931 | Cinturon estatica, CHANCE, T402-0694 | 304020002 | HEQU | ITCO | BANS | 18 | UNI | B2101A014 | CHANCE: T402-0694 | [6 empty] | 0
50010949 | Destornillador, punta escalonada, 0.6mm | 101020005 | HEQU | ITCO | BANS | 1 | UNI | B1206B074 | PHO:1205131-SZG 0.6X3.5 | [6 empty] | 0
50010950 | Destornillador, punta escalonada, 0.9mm | 101020005 | HEQU | ITCO | BANS | 1 | UNI | B1206B074 | PHO:1205134-SZG 0.9X6.5 | [6 empty] | 0
50010999 | Medidor fuga pararrayo, LCM2 | 201020002 | HEQU | ITCO | BANS | 1 | UNI | B1101B083 |  | 10021314 |  | 314 | 01 |  |  | 0
50011001 | Estrobo cabeza, D:5/8PL, L:1000MM | 101020005 | HEQU | ITCO | BANS | 28 | UNI | C103B02 | [7 empty] | 0
50011010 | Medidor Portatil Humedad Aceite-gas | 101040012 | HEQU | ITCO | BANS | 1 | UNI | B1206B032 |  | 10031770 | Analizador Portátil de Humedad | L3830011 | 01 | MAFSNORSUBES | L3830011 | 0
50011013 | Nevera 87 L, N87LB, HACEB | 202080006 | HEQU | ITCO | BANS | 1 | UNI | B2102A011 | N87LB | 10021362 |  | 8750 | 01 |  |  | 0
50011065 | Kit Conector Rapido, tipo banana | 202050001 | HEQU | ITCO | BANS | 1 | JGO | B1206B072 | [7 empty] | 0
50011159 | Polea triple, manila, gancho, 3000 Kg | 201020004 | HEQU | ITCO | BANS | 10 | UNI | B1106A011 | [7 empty] | 0
50011203 | Pistola impacto, 1/2PL, 800W, DEWALT | 101020005 | HEQU | ITCO | BANS | 2 | UNI | B1206A062 |  | 10022216 |  | 8897 | 01 |  |  | 0
50011203 | Pistola impacto, 1/2PL, 800W, DEWALT | 101020005 | HEQU | ITCO | BANS | 2 | UNI | B1206A062 |  | 10022218 |  | 8899 | 01 |  |  | 0
50011206 | Prensa hidraulica empalmadora, SANWA | 101020005 | HEQU | ITCO | BANS | 1 | UNI | B1107A021 |  | 10022405 |  | 7914 | 01 |  |  | 0
50011209 | Pertiga telescopica GRIP ALL C403-3061 | 201020004 | HEQU | ITCO | BANS | 6 | UNI | B1206A024 |  | 10024307 |  | 5592 | 01 |  |  | 0
50011209 | Pertiga telescopica GRIP ALL C403-3061 | 201020004 | HEQU | ITCO | BANS | 6 | UNI | B1206A024 |  | 10024408 | Pertiga telescopica GRIP ALL C403-3061 | 8887 | 01 |  |  | 0
50011209 | Pertiga telescopica GRIP ALL C403-3061 | 201020004 | HEQU | ITCO | BANS | 6 | UNI | B1206A024 |  | 10024514 | Pertiga telescopica GRIP ALL C403-3061 | 7888 | 01 |  |  | 0
50011209 | Pertiga telescopica GRIP ALL C403-3061 | 201020004 | HEQU | ITCO | BANS | 6 | UNI | B1206A024 |  | 10024516 | Pertiga telescopica GRIP ALL C403-3061 | 7891 | 01 |  |  | 0
50011209 | Pertiga telescopica GRIP ALL C403-3061 | 201020004 | HEQU | ITCO | BANS | 6 | UNI | B1206A024 |  | 10025091 |  | 4904 | 01 |  |  | 0
50011209 | Pertiga telescopica GRIP ALL C403-3061 | 201020004 | HEQU | ITCO | BANS | 6 | UNI | B1206A024 |  | 10025093 |  | 4906 | 01 |  |  | 0
50011211 | Silla Izaje, TcT | 304020002 | HEQU | ITCO | BANS | 5 | UNI | B2103A042 | [7 empty] | 0
50011212 | Motor ascenso TCT, C316-0760, CHANCE | 304020002 | HEQU | ITCO | BANS | 1 | UNI | B2103A042 | [7 empty] | 0
50011213 | Escaner portatil, Olympus, EPOCH 1000i | 304020002 | HEQU | ITCO | BANS | 1 | UNI | F1103A035 |  | 10024105 | Escaner diagnostico herramienta TcT | 110115403 | 01 |  |  | 0
50011217 | Malacate mecanico,motor gasolina, 1000kg | 101020005 | HEQU | ITCO | BANS | 2 | UNI | B1106A041 | LEGOPA | 10022402 |  | 7912 | 01 |  |  | 0
50011217 | Malacate mecanico,motor gasolina, 1000kg | 101020005 | HEQU | ITCO | BANS | 2 | UNI | B1106A041 | LEGOPA | 10022404 |  | 7913 | 01 |  |  | 0
50011268 | Lijadora banda 3x21 pl, 750W, 1274 Bosch | 101020005 | HEQU | ITCO | BANS | 1 | UNI | B1206A064 |  | 10022146 |  | 8884 | 01 |  |  | 0
50011287 | Pala antichispa, polipropileno | 103030009 | HEQU | ITCO | BANS | 1 | UNI | B1207A071 | [7 empty] | 0
50011301 | Dispositivo bloque manila dielec., TcT | 304020002 | HEQU | ITCO | BANS | 1 | UNI | B2103A026 | [7 empty] | 0
50011305 | Ocho en acero, descendedor para cuerda | 107010001 | HEQU | ITCO | BANS | 1 | UNI | B1101B073 | [7 empty] | 0
50011326 | Bateria, PC portatil HP NC2530P | 112090001 | HEQU | ITCO | BTEC | 1 | UNI | B1205A073 | HP NC2530P | [6 empty] | 0
50011338 | Replicador puertos, HP NC6530B | 112090001 | HEQU | ITCO | BANS | 2 | UNI | F1103A015 | HP NC6530B | 10021947 |  | 4474 | 01 |  |  | 0
50011338 | Replicador puertos, HP NC6530B | 112090001 | HEQU | ITCO | BANS | 2 | UNI | F1103A015 | HP NC6530B | 10021951 |  | 4478 | 01 |  |  | 0
50011341 | Equipo rebobinar cable | 101020005 | HEQU | ITCO | BANS | 1 | JGO | C201A01 | [7 empty] | 0
50011367 | Licencia Software MAXTERMO | 201020002 | HEQU | ITCO | BANS | 1 | UNI | F1104A023 | MAXTERMO | 10022202 |  | 8891 | 01 |  |  | 0
50011424 | Calculadora, DX-12V , CASIO | 101020005 | HEQU | ITCO | BANS | 1 | UNI | F1106A065 | CASIO: DX-12V | 10022121 |  | 8825 | 01 |  |  | 0
50011430 | Camara digital, SONY, DSC-HX1 | 101020004 | HEQU | ITCO | BANS | 1 | UNI | F1103A015 | SNY: DSC-HX1 | 10023099 |  | 2351438 | 01 |  |  | 0
50011433 | Detector multigas, Ref: ALTAIR 4 | 101020001 | HEQU | ITCO | BANS | 2 | UNI | F1103A033 | MSA: ALTAIR 4 | [6 empty] | 0
50011448 | Dado prensa, cable acero, D:15 mm, SANWA | 201020004 | HEQU | ITCO | BANS | 2 | UNI | B1106B033 | [7 empty] | 0
50011449 | Dado prensa cable aluminio, D:48mm SANWA | 201020004 | HEQU | ITCO | BANS | 2 | UNI | B1106B032 | [7 empty] | 0
50011450 | Dado prensa cable aluminio, D:58mm SANWA | 201020004 | HEQU | ITCO | BANS | 4 | UNI | B1106B032 | [7 empty] | 0
50011451 | Dado prensa, cable acero, D:16 mm, SANWA | 201020004 | HEQU | ITCO | BANS | 2 | UNI | B1106B033 | [7 empty] | 0
50011452 | Dado prensa, cable acero, D:19 mm, SANWA | 201020004 | HEQU | ITCO | BANS | 1 | UNI | B1106B033 | [7 empty] | 0
50011453 | Dado prensa, cable acero, D:21 mm, SANWA | 201020004 | HEQU | ITCO | BANS | 1 | UNI | B1106B033 | [7 empty] | 0
50011454 | Dado prensa, cable acero, D:27 mm, SANWA | 201020004 | HEQU | ITCO | BANS | 1 | UNI | B1106B033 | [7 empty] | 0
50011455 | Dado prensa cable aluminio, D:30mm SANWA | 201020004 | HEQU | ITCO | BANS | 1 | UNI | B1106B033 | [7 empty] | 0
50011456 | Dado prensa cable aluminio, D:51mm SANWA | 201020004 | HEQU | ITCO | BANS | 1 | UNI | B1106B032 | [7 empty] | 0
50011457 | Dado prensa cable aluminio, D:54mm SANWA | 201020004 | HEQU | ITCO | BANS | 1 | UNI | B1106B032 | [7 empty] | 0
50011458 | Dado prensa cable aluminio, D:63mm SANWA | 201020004 | HEQU | ITCO | BANS | 1 | UNI | B1106B032 | [7 empty] | 0
50011459 | Dado prensa, cable acero, D:18 mm, SANWA | 201020004 | HEQU | ITCO | BANS | 3 | UNI | B1106B033 | [7 empty] | 0
50011460 | Dado prensa, cable acero, D:20 mm, SANWA | 201020004 | HEQU | ITCO | BANS | 2 | UNI | B1106B033 | [7 empty] | 0
50011461 | Dado prensa, cable acero, D:22 mm, SANWA | 201020004 | HEQU | ITCO | BANS | 2 | UNI | B1106B033 | [7 empty] | 0
50011462 | Dado prensa, cable acero, D:23 mm, SANWA | 201020004 | HEQU | ITCO | BANS | 2 | UNI | B1106B033 | [7 empty] | 0
50011463 | Dado prensa, cable acero, D:24 mm, SANWA | 201020004 | HEQU | ITCO | BANS | 2 | UNI | B1106B033 | [7 empty] | 0
50011464 | Dado prensa cable aluminio, D:26mm SANWA | 201020004 | HEQU | ITCO | BANS | 2 | UNI | B1106B033 | [7 empty] | 0
50011465 | Dado prensa, cable acero, D:26 mm, SANWA | 201020004 | HEQU | ITCO | BANS | 1 | UNI | B1106B033 | [7 empty] | 0
50011466 | Dado prensa, cable acero, D:31 mm, SANWA | 201020004 | HEQU | ITCO | BANS | 1 | UNI | B1106B033 | [7 empty] | 0
50011467 | Dado prensa cable aluminio, D:32mm SANWA | 201020004 | HEQU | ITCO | BANS | 2 | UNI | B1106B033 | [7 empty] | 0
50011468 | Dado prensa cable aluminio, D:34mm SANWA | 201020004 | HEQU | ITCO | BANS | 1 | UNI | B1106B032 | [7 empty] | 0
50011469 | Dado prensa cable aluminio, D:36mm SANWA | 201020004 | HEQU | ITCO | BANS | 1 | UNI | B1106B032 | [7 empty] | 0
50011470 | Dado prensa, cable acero, D:36 mm, SANWA | 201020004 | HEQU | ITCO | BANS | 1 | UNI | B1106B032 | [7 empty] | 0
50011471 | Dado prensa cable aluminio, D:38mm SANWA | 201020004 | HEQU | ITCO | BANS | 1 | UNI | B1106B032 | [7 empty] | 0
50011472 | Dado prensa cable aluminio, D:42mm SANWA | 201020004 | HEQU | ITCO | BANS | 2 | UNI | B1106B032 | [7 empty] | 0
50011473 | Dado prensa cable aluminio, D:46mm SANWA | 201020004 | HEQU | ITCO | BANS | 1 | UNI | B1106B032 | [7 empty] | 0
50011474 | Dado prensa cable aluminio, D:50mm SANWA | 201020004 | HEQU | ITCO | BANS | 1 | UNI | B1106B032 | [7 empty] | 0
50011475 | Dado prensa cable aluminio, D:52mm SANWA | 201020004 | HEQU | ITCO | BANS | 2 | UNI | B1106B032 | [7 empty] | 0
50011476 | Dado prensa cable aluminio, D:56mm SANWA | 201020004 | HEQU | ITCO | BANS | 2 | UNI | B1106B032 | [7 empty] | 0
50011477 | Dado prensa cable aluminio, D:60mm SANWA | 201020004 | HEQU | ITCO | BANS | 1 | UNI | B1106B032 | [7 empty] | 0
50011479 | Dado prensa cable aluminio, D:68mm SANWA | 201020004 | HEQU | ITCO | BANS | 2 | UNI | B1106B032 | [7 empty] | 0
50011480 | Dado prensa, cable acero, D:17 mm, SANWA | 201020004 | HEQU | ITCO | BANS | 1 | UNI | B1106B033 | [7 empty] | 0
50011482 | Dado prensa, diametro 14 mm, SANWA | 201020004 | HEQU | ITCO | BANS | 1 | UNI | B1106B033 | [7 empty] | 0
50011485 | Dado prensa cable aluminio, D:40mm SANWA | 201020004 | HEQU | ITCO | BANS | 2 | UNI | B1106B032 | [7 empty] | 0
50011494 | Destornillador estrella aislado, PH0,1kV | 101020005 | HEQU | ITCO | BANS | 1 | UNI | B1206B074 | KNI:982400 | [6 empty] | 0
50011498 | Alicate punta aislado, 6Pl, 1kV | 101020005 | HEQU | ITCO | BANS | 2 | UNI | B1206B074 | KNI:2506160 | [6 empty] | 0
50011509 | Destornillador estrella aislado, PH1,1KV | 101020005 | HEQU | ITCO | BANS | 1 | UNI | B1206B074 | KNI:982401 | [6 empty] | 0
50011510 | Destornillador estrella aislado, PH2,1kV | 101020005 | HEQU | ITCO | BANS | 1 | UNI | B1206B074 | KNI:982402 | [6 empty] | 0
50011513 | Navaja pelacable aislado, 1kV | 101020005 | HEQU | ITCO | BANS | 1 | UNI | B1206B074 | KNI:985313 | [6 empty] | 0
50011514 | Alicate pico loro aislado, 250mm, 1kV | 101020005 | HEQU | ITCO | BANS | 1 | UNI | B1206B074 | KNI:8806250 | [6 empty] | 0
50011516 | Cortafrio aislado, 6PL, 1kV | 101020005 | HEQU | ITCO | BANS | 1 | UNI | B1206B074 | KNI:7006160 | [6 empty] | 0
50011520 | Soporte univesal, malacate gasolina, TcT | 304020002 | HEQU | ITCO | BANS | 1 | UNI | B2103A042 | C3080925 | [6 empty] | 0
50011521 | Abrazadera cadena,malacate gasolina, TcT | 304020002 | HEQU | ITCO | BANS | 2 | UNI | B2103A026 | C4170346 | [6 empty] | 0
50011541 | Prensa C, # 3 | 101020005 | HEQU | ITCO | BANS | 12 | UNI | B1206B073 | [7 empty] | 0
50011547 | Radio comunicacion digital,2 vias,900Mhz | 101040005 | HEQU | ITCO | BANS | 3 | UNI | F1103A015 |  | 10022297 |  | 7971 | 01 |  |  | 0
50011547 | Radio comunicacion digital,2 vias,900Mhz | 101040005 | HEQU | ITCO | BANS | 3 | UNI | F1103A015 |  | 10022301 |  | 7975 | 01 |  |  | 0
50011547 | Radio comunicacion digital,2 vias,900Mhz | 101040005 | HEQU | ITCO | BANS | 3 | UNI | F1103A015 |  | 10022302 |  | 7976 | 01 |  |  | 0
50011554 | Equipo rescate alturas, Protekt AR010 | 107010001 | HEQU | ITCO | BANS | 1 | JGO | B1101B081 | [7 empty] | 0
50011566 | Cinta anclaje, 1.2 m, 5000 lb | 103030009 | HEQU | ITCO | BANS | 2 | UNI | B1207A082 | [7 empty] | 0
50011567 | ROSTOP | 103030009 | HEQU | ITCO | BANS | 2 | UNI | B1101B073 | [7 empty] | 0
50011570 | Manila dinamica | 103030009 | HEQU | ITCO | BANS | 47 | M | B1101B081 | [7 empty] | 0
50011678 | Dado prensa, cable aluminio, D:60 mm CAB | 201020004 | HEQU | ITCO | BANS | 1 | UNI | B1206A032 | [7 empty] | 0
50011679 | Dado prensa, cable aluminio, D:68 mm CAB | 201020004 | HEQU | ITCO | BANS | 4 | UNI | B1206A032 | [7 empty] | 0
50011680 | Dado prensa, cable aluminio, D:74 mm CAB | 201020004 | HEQU | ITCO | BANS | 3 | UNI | B1206A032 | [7 empty] | 0
50011681 | Dado prensa, cable aluminio, D:34 mm CTM | 201020004 | HEQU | ITCO | BANS | 1 | UNI | B1206A032 | [7 empty] | 0
50011682 | Dado prensa, cable aluminio, D:58 mm CTM | 201020004 | HEQU | ITCO | BANS | 1 | UNI | B1206A032 | [7 empty] | 0
50011691 | Dado prensa, cable acero, D:18 mm, CAB | 201020004 | HEQU | ITCO | BANS | 2 | UNI | B1206A032 | [7 empty] | 0
50011692 | Dado prensa, cable acero, D:20 mm, CAB | 201020004 | HEQU | ITCO | BANS | 4 | UNI | B1206A032 | [7 empty] | 0
50011693 | Dado prensa, cable acero, D:22 mm, CAB | 201020004 | HEQU | ITCO | BANS | 3 | UNI | B1206A032 | [7 empty] | 0
50011694 | Dado prensa, cable acero, D:24 mm, CAB | 201020004 | HEQU | ITCO | BANS | 1 | UNI | B1206A032 | [7 empty] | 0
50011696 | Dado prensa, cable acero, D:26 mm, CAB | 201020004 | HEQU | ITCO | BANS | 1 | UNI | B1206A032 | [7 empty] | 0
50011698 | Dado prensa, cable aluminio, D:26 mm CAB | 201020004 | HEQU | ITCO | BANS | 1 | UNI | B1206A032 | [7 empty] | 0
50011737 | Bascula electronica,300kg,Ref:B02300 | 101040012 | HEQU | ITCO | BANS | 1 | UNI | B1205A024 | [7 empty] | 0
50011788 | Mosqueton automatico, 50kN, TcT | 101020005 | HEQU | ITCO | BANS | 3 | UNI | B2103A025 | [7 empty] | 0
50011791 | Gri Gri bloqueo, INDY 801, TcT | 304020002 | HEQU | ITCO | BANS | 2 | UNI | B2101B013 | INDY 801 | [6 empty] | 0
50011792 | Polea doble, 50kN, TcT | 304020002 | HEQU | ITCO | BANS | 2 | UNI | B2103A027 | [7 empty] | 0
50011818 | Radio portatil, 8canales, EP 150, MOT | 101040005 | HEQU | ITCO | BANS | 4 | UNI | F1101A064 | EP 150 | 10022536 |  | 158TLK3506 | 01 |  |  | 0
50011818 | Radio portatil, 8canales, EP 150, MOT | 101040005 | HEQU | ITCO | BANS | 4 | UNI | F1101A064 | EP 150 | 10026911 |  | 158TNC3064 | 01 |  |  | 0
50011818 | Radio portatil, 8canales, EP 150, MOT | 101040005 | HEQU | ITCO | BANS | 4 | UNI | F1101A064 | EP 150 | 10026912 |  | 158TNC3149 | 01 |  |  | 0
50011818 | Radio portatil, 8canales, EP 150, MOT | 101040005 | HEQU | ITCO | BANS | 4 | UNI | F1101A064 | EP 150 | 10026913 |  | 158TNC3168 | 01 |  |  | 0
50011837 | Video proyector, NP510, Nec | 101020004 | HEQU | ITCO | BANS | 1 | UNI | B1207A022 | NP510 | 10022955 | Video proyector, NP510, Nec | 6925 | 01 |  | 0301128FD | 0
50011847 | Eslinga, 2 ojos, 3.2T, L:3M, A:2Pl | 201020004 | HEQU | ITCO | BANS | 1 | UNI | B1101B073 | [7 empty] | 0
50011869 | Mosqueton, automatico, acero. | 107010001 | HEQU | ITCO | BANS | 83 | UNI | B1101B071 | [7 empty] | 0
50011871 | Descendedor autofrenante, 22.2KN, 12mm | 107010001 | HEQU | ITCO | BANS | 46 | UNI | B1101B082 | [7 empty] | 0
50011872 | Cinta anclaje,2 anillos,60mm, 1M, 22.2KN | 107010001 | HEQU | ITCO | BANS | 26 | UNI | B1101B071 | [7 empty] | 0
50011873 | Aro cinta polivalente,1.2M,22.2KN | 107010001 | HEQU | ITCO | BANS | 80 | UNI | B1101B073 | [7 empty] | 0
50011874 | Polea doble, 24KN, cuerda 12-16mm | 107010001 | HEQU | ITCO | BANS | 12 | UNI | B1101B073 | [7 empty] | 0
50011875 | Morral, 50L, equipo trabajo altura | 107010001 | HEQU | ITCO | BANS | 18 | UNI | B1101B051 | [7 empty] | 0
50011876 | Cordino,7mm | 107010001 | HEQU | ITCO | BANS | 2 | UNI | B1101B073 | [7 empty] | 0
50011877 | Televisor LCD, 32Pl, SNY, KLV-32BX300 | 101020004 | HEQU | ITCO | BANS | 1 | UNI | B1205A082 | SNY: KLV-32BX300 | 10022772 |  | 6962 | 01 |  |  | 0
50011884 | Telefono inalambrico, Senao, Durafon 1x | 302030002 | HEQU | ITCO | BTEC | 6 | UNI | F1106A044 | SENAO:SN-902-DURAFON 1X | 10022967 |  | 107108590 | 01 |  |  | 0
50011884 | Telefono inalambrico, Senao, Durafon 1x | 302030002 | HEQU | ITCO | BTEC | 6 | UNI | F1106A044 | SENAO:SN-902-DURAFON 1X | 10022968 |  | 107108591 | 01 |  |  | 0
50011884 | Telefono inalambrico, Senao, Durafon 1x | 302030002 | HEQU | ITCO | BTEC | 6 | UNI | F1106A044 | SENAO:SN-902-DURAFON 1X | 10022980 |  | 6943 | 01 |  |  | 0
50011884 | Telefono inalambrico, Senao, Durafon 1x | 302030002 | HEQU | ITCO | BTEC | 6 | UNI | F1106A044 | SENAO:SN-902-DURAFON 1X | 10031760 |  | 157104946 | 01 |  |  | 0
50011884 | Telefono inalambrico, Senao, Durafon 1x | 302030002 | HEQU | ITCO | BTEC | 6 | UNI | F1106A044 | SENAO:SN-902-DURAFON 1X | 10031761 |  | 158101151 | 01 |  |  | 0
50011884 | Telefono inalambrico, Senao, Durafon 1x | 302030002 | HEQU | ITCO | BTEC | 6 | UNI | F1106A044 | SENAO:SN-902-DURAFON 1X | 10031790 |  | 158100965 | 01 |  |  | 0
50011887 | Casco dielectrico,B, II, trabajo alturas | 107010001 | HEQU | ITCO | BANS | 34 | UNI | B1101B052 | [7 empty] | 0
50011888 | Arnes seguridad,5 puntos anclaje,22.2KN | 107010001 | HEQU | ITCO | BANS | 13 | UNI | B1101B072 | [7 empty] | 0
50011892 | Cuerda estatica, 13mm, 30M, 22.2KN | 107010001 | HEQU | ITCO | BANS | 17 | UNI | B1101B081 | [7 empty] | 0
50011897 | Freno cuerda, GIBB, 22.2KN, 11-13.5mm | 107010001 | HEQU | ITCO | BANS | 81 | UNI | B1101B071 | [7 empty] | 0
50011898 | Cinta recuperacion, pick off | 107010001 | HEQU | ITCO | BANS | 6 | UNI | B1101B072 | [7 empty] | 0
50011900 | Cuerda estatica, 12mm, 80M, 22.2KN | 107010001 | HEQU | ITCO | BANS | 9 | UNI | B1101B082 | [7 empty] | 0
50011926 | Micro mouse laser, USB | 112090001 | HEQU | ITCO | BTEC | 1 | UNI | F1103B035 | 330LS | 10022760 | Micro mouse laser, USB | 7841 | 01 |  | 7841 | 0
50011927 | Mouse inalambrico, ScrollToo 700, Genius | 112090001 | HEQU | ITCO | BTEC | 1 | UNI | F1103B035 | SCROLLTOO 700 | 10022762 | Mouse inalambrico, ScrollToo 700, Genius | 7843 | 01 |  | 7843 | 0
50011994 | Yugo, V cuna, TcT, H1840-8, CHA | 304020002 | HEQU | ITCO | BANS | 1 | UNI | B2103A025 | CHANCE H1840-8 | [6 empty] | 0
50011995 | Jota cuna, CHANCE C401-0361, TcT | 304020002 | HEQU | ITCO | BANS | 3 | UNI | B2103A044 | CHANCE C401-0361 | [6 empty] | 0
50011997 | Dado yugo, lado caliente, TcT | 304020002 | HEQU | ITCO | BANS | 12 | UNI | B2103A014 | [7 empty] | 0
50012047 | Rachet, cuadrante 1/2pl, 5449PF, PRO | 101020005 | HEQU | ITCO | BANS | 1 | UNI | B1207A052 | PRO:5449PF | [6 empty] | 0
50012093 | Pluma montaje, L:18M, cap:4000Kg, 3Pzs | 201020004 | HEQU | ITCO | BANS | 1 | UNI | C202A04 | [7 empty] | 0
50012127 | Llave expansion, 12PL, 87434, STANLEY | 101020005 | HEQU | ITCO | BANS | 3 | UNI | B1207A052 | STANLEY:87434 | [6 empty] | 0
50012129 | Llave expansion, 10PL, 87-433, STANLEY | 101020005 | HEQU | ITCO | BANS | 4 | UNI | B1207A052 | STANLEY:87433 | [6 empty] | 0
50012164 | Eslinga, 2 ojos, 6T, L:2M, A:7Pl | 201020004 | HEQU | ITCO | BANS | 15 | UNI | B1101A083 | [7 empty] | 0
50012165 | Eslinga, 2 ojos, 8T, L:2M, A:9.4Pl | 201020004 | HEQU | ITCO | BANS | 9 | UNI | B1101A083 | [7 empty] | 0
50012200 | Computador,HP,Compaq,8100,ELITE | 112090001 | HEQU | ITCO | BTEC | 1 | UNI | B1205B023 | HP:8100 ELITE SFF | 2003638 | Computador de Gestión | MXL1341KR7 | 02 | PROCESO BAJA | MXL1341KR7 | 0
50012200 | Computador,HP,Compaq,8100,ELITE | 112090001 | HEQU | ITCO | BTEC | 1 | UNI | B1205B023 | HP:8100 ELITE SFF | 2005412 | Computador de gestión | MXL0480Y1D | 01 | SOGA500MCOMU-SASCO | MXL0480Y1D | 0
50012200 | Computador,HP,Compaq,8100,ELITE | 112090001 | HEQU | ITCO | BTEC | 1 | UNI | B1205B023 | HP:8100 ELITE SFF | 10026502 | Computador de gestión | MXL04614R2 | 02 | PROCESO BAJA | MXL04614R2 | 0
50012200 | Computador,HP,Compaq,8100,ELITE | 112090001 | HEQU | ITCO | BTEC | 1 | UNI | B1205B023 | HP:8100 ELITE SFF | 10027200 | Computador, HP Compaq, 8100 ELITE | ISAF1585 | 02 |  | MXL0480XTP | 0
50012203 | Computador,estacion especializad,HP Z200 | 112090001 | HEQU | ITCO | BTEC | 1 | UNI | B1205B032 | HP:WORKSTATION Z200 | 10026030 | Computador,estacion especializad,HP Z200 | ISAF1417 | 01 |  | 2UA052063M | 0
50012228 | Kit rescate altura | 107010001 | HEQU | ITCO | BANS | 2 | UNI | B1101B042 | [7 empty] | 0
50012256 | Juego cable blindado, telurometro | 101020005 | HEQU | ITCO | BANS | 6 | JGO | B1203B023 | [7 empty] | 0
50012299 | Dobladora tubo, 1/2pl, RID | 101020005 | HEQU | ITCO | BANS | 1 | UNI | B1206A062 | [7 empty] | 0
50012312 | Aparejo polea triple, dielectrica TCT | 304020002 | HEQU | ITCO | BANS | 7 | UNI | B2101B013 | [7 empty] | 0
50012341 | Monitor, LCD, 18.5Pl, HP S1933 | 112090001 | HEQU | ITCO | BTEC | 7 | UNI | B1205A063 | HP:S1933 | 815366 | Monitor, LCD, 18.5Pl, HP S1933 | ISAF4218M | 02 |  | CNC118SVYD | 0
50012341 | Monitor, LCD, 18.5Pl, HP S1933 | 112090001 | HEQU | ITCO | BTEC | 7 | UNI | B1205A063 | HP:S1933 | 815380 | Monitor, LCD, 18.5Pl, HP S1933 | ISAF4233M | 01 |  | CNC118SXDJ | 0
50012341 | Monitor, LCD, 18.5Pl, HP S1933 | 112090001 | HEQU | ITCO | BTEC | 7 | UNI | B1205A063 | HP:S1933 | 815434 | Monitor, LCD, 18.5Pl, HP S1933 | ISAF4072M | 02 |  | CNC042Q927 | 0
50012341 | Monitor, LCD, 18.5Pl, HP S1933 | 112090001 | HEQU | ITCO | BTEC | 7 | UNI | B1205A063 | HP:S1933 | 10023548 | Monitor, LCD, 18.5Pl, HP S1933 | ISAF3533M | 01 |  | CNC042Q8RB | 0
50012341 | Monitor, LCD, 18.5Pl, HP S1933 | 112090001 | HEQU | ITCO | BTEC | 7 | UNI | B1205A063 | HP:S1933 | 10023607 | Monitor, LCD, 18.5Pl, HP S1933 | ISAF3609M | 01 |  | CNC042Q8S7 | 0
50012341 | Monitor, LCD, 18.5Pl, HP S1933 | 112090001 | HEQU | ITCO | BTEC | 7 | UNI | B1205A063 | HP:S1933 | 10024704 | Monitor, LCD, 18.5Pl, HP S1933 | ISAF3895M | 02 |  | CNC042Q89X | 0
50012341 | Monitor, LCD, 18.5Pl, HP S1933 | 112090001 | HEQU | ITCO | BTEC | 7 | UNI | B1205A063 | HP:S1933 | 10025453 | Monitor, LCD, 18.5Pl, HP S1933 | ISAF4351M | 01 |  | CNC118SXFB | 0
50012341 | Monitor, LCD, 18.5Pl, HP S1933 | 112090001 | HEQU | ITCO | BTEC | 7 | UNI | B1205A063 | HP:S1933 | 10026685 | Monitor, LCD, 18.5Pl, HP S1933 | ISAF3958M | 02 |  | CNC042Q8GF | 0
50012341 | Monitor, LCD, 18.5Pl, HP S1933 | 112090001 | HEQU | ITCO | BTEC | 7 | UNI | B1205A063 | HP:S1933 | 10026841 | Monitor, LCD, 18.5Pl, HP S1933 | ISAF3965M | 02 |  | CNC042Q8GH | 0
50012341 | Monitor, LCD, 18.5Pl, HP S1933 | 112090001 | HEQU | ITCO | BTEC | 7 | UNI | B1205A063 | HP:S1933 | 10026892 | Monitor, LCD, 18.5Pl, HP S1933 | ISAF4280M | 01 |  | 3CQ1140DP3 | 0
50012341 | Monitor, LCD, 18.5Pl, HP S1933 | 112090001 | HEQU | ITCO | BTEC | 7 | UNI | B1205A063 | HP:S1933 | 10026894 | Monitor, LCD, 18.5Pl, HP S1933 | ISAF4285M | 01 |  | CNC118SVYR | 0
50012341 | Monitor, LCD, 18.5Pl, HP S1933 | 112090001 | HEQU | ITCO | BTEC | 7 | UNI | B1205A063 | HP:S1933 | 10026897 | Monitor, LCD, 18.5Pl, HP S1933 | ISAF4290M | 01 |  | CNC118SXDT | 0
50012341 | Monitor, LCD, 18.5Pl, HP S1933 | 112090001 | HEQU | ITCO | BTEC | 7 | UNI | B1205A063 | HP:S1933 | 10027210 | Monitor, LCD, 18.5Pl, HP S1933 | ISAF3989M | 02 |  | CNC042Q898 | 0
50012341 | Monitor, LCD, 18.5Pl, HP S1933 | 112090001 | HEQU | ITCO | BTEC | 7 | UNI | B1205A063 | HP:S1933 | 10027211 | Monitor, LCD, 18.5Pl, HP S1933 | ISAF3992M | 02 |  | CNC042QBFB | 0
50012341 | Monitor, LCD, 18.5Pl, HP S1933 | 112090001 | HEQU | ITCO | BTEC | 7 | UNI | B1205A063 | HP:S1933 | 10027574 | Monitor, LCD, 18.5Pl, HP S1933 | ISAF4283M | 02 |  | CNC118SK3Q | 0
50012341 | Monitor, LCD, 18.5Pl, HP S1933 | 112090001 | HEQU | ITCO | BTEC | 7 | UNI | B1205A063 | HP:S1933 | 10027577 | Monitor, LCD, 18.5Pl, HP S1933 | ISAF4291M | 02 |  | CNC118SK4D | 0
50012341 | Monitor, LCD, 18.5Pl, HP S1933 | 112090001 | HEQU | ITCO | BTEC | 7 | UNI | B1205A063 | HP:S1933 | 10027586 | Monitor, LCD, 18.5Pl, HP S1933 | ISAF3962M | 02 |  | CNC042Q8FT | 0
50012341 | Monitor, LCD, 18.5Pl, HP S1933 | 112090001 | HEQU | ITCO | BTEC | 7 | UNI | B1205A063 | HP:S1933 | 10043484 | Monitor, LCD, 18.5Pl, HP S1933 | ISAF4262M | 02 |  | CNC118SXFM | 0
50012342 | Monitor, TFT, 20Pl, S2021 | 112090001 | HEQU | ITCO | BTEC | 5 | UNI | B1205A053 | CPQ:S2021 | 10024493 | Monitor, TFT, 20Pl, S2021 | ISAF3754M | 01 |  | CN40410TPY | 0
50012342 | Monitor, TFT, 20Pl, S2021 | 112090001 | HEQU | ITCO | BTEC | 5 | UNI | B1205A053 | CPQ:S2021 | 10024582 | Monitor, TFT, 20Pl, S2021 | ISAF3935M | 01 |  | CN40410TQK | 0
50012342 | Monitor, TFT, 20Pl, S2021 | 112090001 | HEQU | ITCO | BTEC | 5 | UNI | B1205A053 | CPQ:S2021 | 10024583 | Monitor, TFT, 20Pl, S2021 | ISAF3936M | 01 |  | CN40410TPD | 0
50012342 | Monitor, TFT, 20Pl, S2021 | 112090001 | HEQU | ITCO | BTEC | 5 | UNI | B1205A053 | CPQ:S2021 | 10026031 | Monitor, TFT, 20Pl, S2021 | ISAF3937 | 01 |  | CN40410TPH | 0
50012342 | Monitor, TFT, 20Pl, S2021 | 112090001 | HEQU | ITCO | BTEC | 5 | UNI | B1205A053 | CPQ:S2021 | 10027316 | Monitor, TFT, 20Pl, S2021 | ISAF3852M | 01 |  | CN40410TQF | 0
50012343 | Monitor, LCD, 22Pl, LE2201w | 112090001 | HEQU | ITCO | BTEC | 3 | UNI | B1205A061 | HP:LE2201W | 10024489 | Monitor, LCD, 22Pl, LE2201w | ISAF4473M | 01 |  | CNK9150TZ6 | 0
50012343 | Monitor, LCD, 22Pl, LE2201w | 112090001 | HEQU | ITCO | BTEC | 3 | UNI | B1205A061 | HP:LE2201W | 10024546 | Monitor, LCD, 22Pl, LE2201w | ISAF3856M | 01 |  | CNK0440KW | 0
50012343 | Monitor, LCD, 22Pl, LE2201w | 112090001 | HEQU | ITCO | BTEC | 3 | UNI | B1205A061 | HP:LE2201W | 10024547 | Monitor, LCD, 22Pl, LE2201w | ISAF3857M | 01 |  | CNK04404KT | 0
50012343 | Monitor, LCD, 22Pl, LE2201w | 112090001 | HEQU | ITCO | BTEC | 3 | UNI | B1205A061 | HP:LE2201W | 10027381 | Monitor, LCD, 22Pl, LE2201w | ISAF4518M | 02 |  | 3CQ152BHXZ | 0
50012344 | Monitor esqualizable, LCD, 17Pl, LA1751g | 112090001 | HEQU | ITCO | BTEC | 6 | UNI | B1205A062 | HP/CPQ:LA1751G | 10024095 | Monitor esqualizable, LCD, 17Pl, LA1751g | ISAF4128M | 01 |  | 3CQ1011C65 | 0
50012344 | Monitor esqualizable, LCD, 17Pl, LA1751g | 112090001 | HEQU | ITCO | BTEC | 6 | UNI | B1205A062 | HP/CPQ:LA1751G | 10024096 | Monitor esqualizable, LCD, 17Pl, LA1751g | ISAF4131M | 01 |  | 3CQ1011CY8 | 0
50012344 | Monitor esqualizable, LCD, 17Pl, LA1751g | 112090001 | HEQU | ITCO | BTEC | 6 | UNI | B1205A062 | HP/CPQ:LA1751G | 10025403 | Monitor esqualizable, LCD, 17Pl, LA1751g | ISAF4301M | 02 |  | 13Q1151M5X | 0
50012344 | Monitor esqualizable, LCD, 17Pl, LA1751g | 112090001 | HEQU | ITCO | BTEC | 6 | UNI | B1205A062 | HP/CPQ:LA1751G | 10025798 | Monitor esqualizable, LCD, 17Pl, LA1751g | ISAF4215M | 01 |  | 3CQ1151M5F | 0
50012344 | Monitor esqualizable, LCD, 17Pl, LA1751g | 112090001 | HEQU | ITCO | BTEC | 6 | UNI | B1205A062 | HP/CPQ:LA1751G | 10025799 | Monitor esqualizable, LCD, 17Pl, LA1751g | ISAF4216M | 01 |  | 13Q1151M5Z | 0
50012344 | Monitor esqualizable, LCD, 17Pl, LA1751g | 112090001 | HEQU | ITCO | BTEC | 6 | UNI | B1205A062 | HP/CPQ:LA1751G | 10035022 | Monitor esqualizable, LCD, 17Pl, LA1751g | ISAF4195M | 01 |  | 3CQ1151M3S | 0
50012344 | Monitor esqualizable, LCD, 17Pl, LA1751g | 112090001 | HEQU | ITCO | BTEC | 6 | UNI | B1205A062 | HP/CPQ:LA1751G | 10042669 | Monitor esqualizable, LCD, 17Pl, LA1751g | ISAF4252M | 01 |  | 3CQ1151M48 | 0
50012353 | Bolsa protectora pertiga, Univ, P643-14 | 304020002 | HEQU | ITCO | BANS | 9 | UNI | B2101B011 | P643-14 | [6 empty] | 0
50012354 | Tornillo sin fin, CHANCE E401-0157, TcT | 304020002 | HEQU | ITCO | BANS | 8 | UNI | B2103A043 | CHANCE E401-0157 | [6 empty] | 0
50012369 | Juego llave, hexagonal, 1.5-10mm, 9pzs | 101020005 | HEQU | ITCO | BANS | 1 | UNI | B1206B072 | STL:69256 | [6 empty] | 0
50012427 | Camara digital, SNY, DSC-WX7 | 101020003 | HEQU | ITCO | BANS | 2 | UNI | F1103B035 | SNY:DSC-WX7 | 10024129 |  | 8251992 | 01 |  |  | 0
50012427 | Camara digital, SNY, DSC-WX7 | 101020003 | HEQU | ITCO | BANS | 2 | UNI | F1103B035 | SNY:DSC-WX7 | 10025705 |  | 2734466 | 01 |  |  | 0
50012429 | Base computador portatil | 112090001 | HEQU | ITCO | BTEC | 52 | UNI | C302B03 | HP:PROBOOK 6450B | [6 empty] | 0
50012443 | Eslinga, 2 ojos inv, 6.1T, L:1.5M, A:2Pl | 201020004 | HEQU | ITCO | BANS | 1 | UNI | B1206A062 | [7 empty] | 0
50012446 | Camara digital, Sony, DSC-TX5 | 101020004 | HEQU | ITCO | BANS | 1 | UNI | F1106A034 | SNY:DSC-TX5 | 10024135 |  | 2430646 | 01 |  |  | 0
50012448 | Memory Stick,Pro Duo 8 GB, MS-MT8G | 101020004 | HEQU | ITCO | BANS | 2 | UNI | F1101A054 | SNY:MS-MT8G | [6 empty] | 0
50012459 | Puesta tierra portatil, cable 2/0, L:7m | 101020005 | HEQU | ITCO | BANS | 3 | JGO | B2102A011 | [7 empty] | 0
50012460 | Puesta tierra portatiL cable 2AWG L:5 m | 101020005 | HEQU | ITCO | BANS | 7 | JGO | B2102A011 | [7 empty] | 0
50012477 | Teclado alfanumerico, MSF, Desktop 600 | 112090001 | HEQU | ITCO | BANS | 148 | UNI | C302B03 | [7 empty] | 0
50012520 | Calibrador paso de rosca | 101020005 | HEQU | ITCO | BANS | 3 | UNI | B1206A073 | [7 empty] | 0
50012521 | Carpa, hidratacion, L:4M A:4M H:2M | 101020005 | HEQU | ITCO | BANS | 1 | UNI | P105A01 | [7 empty] | 0
50012522 | Carpa, L:4M A:4M | 101020005 | HEQU | ITCO | BANS | 1 | UNI | P105A01 | [7 empty] | 0
50012527 | Base flanche, int., FL245, ALS | 202080002 | HEQU | ITCO | BANS | 1 | UNI | C102A02 | ALS:FL245 | [6 empty] | 0
50012558 | Maletin herramientas, 20kg | 101020005 | HEQU | ITCO | BANS | 1 | UNI | B1206B011 | [7 empty] | 0
50012578 | Pinza pelacable/ponchadora, 8 ½Pl, 1kV | 101020005 | HEQU | ITCO | BANS | 2 | UNI | B1206B072 | [7 empty] | 0
50012580 | Ponchadora Multiple, 10-23 AWG | 101020005 | HEQU | ITCO | BANS | 1 | UNI | F1106A051 | [7 empty] | 0
50012581 | Jgo destornillador,torx ais,TX10-30,5pzs | 101020005 | HEQU | ITCO | BANS | 1 | UNI | B1206B063 | [7 empty] | 0
50012583 | Jgo destornillador,hexagonal,2-6mm,6pzs | 101020005 | HEQU | ITCO | BANS | 3 | UNI | F1104B034 | [7 empty] | 0
50012585 | Localizador,visual fallas,5-7Km | 202090002 | HEQU | ITCO | BANS | 2 | UNI | F1104B011 | [7 empty] | 0
50012588 | Escalera,Extension,Fibra.Vidrio,8.1m,2.C | 101020005 | HEQU | ITCO | BANS | 1 | UNI | C303B01 | [7 empty] | 0
50012628 | Conector Rectangular 45-62 mm, TCT | 304020002 | HEQU | ITCO | BANS | 6 | UNI | B2103A013 | [7 empty] | 0
50012629 | Conector Rectangular 78-86 mm, TCT | 304020002 | HEQU | ITCO | BANS | 5 | UNI | B2103A013 | [7 empty] | 0
50012630 | Conector Rectangular 132-65 mm, TCT | 304020002 | HEQU | ITCO | BANS | 5 | UNI | B2103A012 | [7 empty] | 0
50012631 | Conector cable-tubo,D:76.2 mm,TCT | 304020002 | HEQU | ITCO | BANS | 6 | UNI | B2103A013 | [7 empty] | 0
50012632 | Conector cable-tubo,D:80 mm,TCT | 304020002 | HEQU | ITCO | BANS | 3 | UNI | B2103A023 | [7 empty] | 0
50012633 | Conector cable-tubo,D:48-56 mm,TCT | 304020002 | HEQU | ITCO | BANS | 1 | UNI | B2103A027 | [7 empty] | 0
50012634 | Conector cable-tubo,D:39-44 mm,TCT | 304020002 | HEQU | ITCO | BANS | 4 | UNI | B2103A023 | [7 empty] | 0
50012635 | Conector cable-tubo,D:28-32 mm,TCT | 304020002 | HEQU | ITCO | BANS | 4 | UNI | B2103A023 | [7 empty] | 0
50012636 | Conector cable-tubo,D:33-38 mm,TCT | 304020002 | HEQU | ITCO | BANS | 2 | UNI | B2103A023 | [7 empty] | 0
50012637 | Conector cable-tubo,D:45-62 mm,TCT | 304020002 | HEQU | ITCO | BANS | 6 | UNI | B2103A023 | [7 empty] | 0
50012638 | Conector ranura paralela,D:10.5mm,TCT | 304020002 | HEQU | ITCO | BANS | 6 | UNI | B2103A017 | [7 empty] | 0
50012639 | Conector ranura paralela,D:14.3 mm,TCT | 304020002 | HEQU | ITCO | BANS | 6 | UNI | B2103A012 | [7 empty] | 0
50012647 | Llave cadena 18 pl. | 101020005 | HEQU | ITCO | BANS | 1 | UNI | B1206B073 | [7 empty] | 0
50012650 | Jgo piedra esmeril motortool, 20 Pzas | 101020005 | HEQU | ITCO | BANS | 1 | JGO | B1206A073 | [7 empty] | 0
50012652 | Computador, HP Compaq, 8200 ELITE | 112090001 | HEQU | ITCO | BTEC | 3 | UNI | B1205B062 | HP:8200 ELITE SFF | 10025363 | Computador, HP Compaq, 8200 ELITE | ISAF1792 | 02 |  | MXL1341KQQ | 0
50012652 | Computador, HP Compaq, 8200 ELITE | 112090001 | HEQU | ITCO | BTEC | 3 | UNI | B1205B062 | HP:8200 ELITE SFF | 10026601 | Computador de gestión | MXL1341KTP | 01 | PENDIENTES | MXL1341KTP | 0
50012652 | Computador, HP Compaq, 8200 ELITE | 112090001 | HEQU | ITCO | BTEC | 3 | UNI | B1205B062 | HP:8200 ELITE SFF | 10026602 | Computador de gestión | MXL1341KQX | 01 | PROCESO BAJA | MXL1341KQX | 0
50012652 | Computador, HP Compaq, 8200 ELITE | 112090001 | HEQU | ITCO | BTEC | 3 | UNI | B1205B062 | HP:8200 ELITE SFF | 10027569 | Computador, HP Compaq, 8200 ELITE | ISAF1755 | 02 |  | MXL1341KRS | 0
50012652 | Computador, HP Compaq, 8200 ELITE | 112090001 | HEQU | ITCO | BTEC | 3 | UNI | B1205B062 | HP:8200 ELITE SFF | 10027570 | Computador, HP Compaq, 8200 ELITE | ISAF1757 | 01 |  | MXL1341KRW | 0
50012683 | Alicate de corte aislado, 1KV,KLAUKE | 101020005 | HEQU | ITCO | BANS | 1 | UNI | B1207A052 | KL010210IS | [6 empty] | 0
50012686 | Base Mastil, TcT | 304020002 | HEQU | ITCO | BANS | 4 | UNI | B2103A014 | [7 empty] | 0
50012687 | Yugo cabeza mastil, TcT | 304020002 | HEQU | ITCO | BANS | 4 | UNI | B2103A025 | [7 empty] | 0
50012688 | Abrazadera pluma, TcT | 304020002 | HEQU | ITCO | BANS | 2 | UNI | B2103A021 | ABC: | [6 empty] | 0
50012689 | Grapa doble, E4020092,TcT | 304020002 | HEQU | ITCO | BANS | 1 | UNI | B2103A017 | ABC:E4020092 | [6 empty] | 0
50012697 | Base prueba, seccionador-interruptor | 101020005 | HEQU | ITCO | BANS | 1 | UNI | P105A01 | [7 empty] | 0
50012807 | Juego,Alicate.Anillo.Rete,6pz,J360,Proto | 101020005 | HEQU | ITCO | BANS | 1 | JGO | B1206A074 | PROTO J360 | [6 empty] | 0
50012828 | Alicate Corte diagonal, J209G, PROTO | 101020005 | HEQU | ITCO | BANS | 1 | UNI | B1206A074 | PROTO J209G | [6 empty] | 0
50012831 | Alicate pequeño, jgo 6pza, J2806S, PROTO | 101020005 | HEQU | ITCO | BANS | 1 | JGO | B1206A064 | PROTO J2806SMP | [6 empty] | 0
50012840 | Camara inspeccion digital , TcT | 304020002 | HEQU | ITCO | BANS | 5 | UNI | F1103A034 | PERISCAM200R | 10026822 | Camara inspeccion digital , TcT | 0260-109 | 01 |  |  | 0
50012840 | Camara inspeccion digital , TcT | 304020002 | HEQU | ITCO | BANS | 5 | UNI | F1103A034 | PERISCAM200R | 10026823 | Camara inspeccion digital , TcT | 0260-110 | 01 |  |  | 0
50012840 | Camara inspeccion digital , TcT | 304020002 | HEQU | ITCO | BANS | 5 | UNI | F1103A034 | PERISCAM200R | 10026824 |  | 0260-112 | 01 |  |  | 0
50012840 | Camara inspeccion digital , TcT | 304020002 | HEQU | ITCO | BANS | 5 | UNI | F1103A034 | PERISCAM200R | 10026825 |  | 0260-113 | 01 |  |  | 0
50012840 | Camara inspeccion digital , TcT | 304020002 | HEQU | ITCO | BANS | 5 | UNI | F1103A034 | PERISCAM200R | 10026826 |  | 0260-116 | 01 |  |  | 0
50012842 | Jgo Zapatas RITZ, andamio TCT, 4pzs | 304020002 | HEQU | ITCO | BANS | 8 | UNI | B2101B011 | RITZ | [6 empty] | 0
50012844 | Varilla Tensora RITZ, andamio TcT | 304020002 | HEQU | ITCO | BANS | 4 | UNI | B2101A011 | RITZ | [6 empty] | 0
50012845 | Diagonales RITZ, Andamio TcT | 304020002 | HEQU | ITCO | BANS | 34 | UNI | B2101B011 | RITZ:FLV16241-3 | [6 empty] | 0
50012846 | Laterales RITZ, Andamio TcT | 304020002 | HEQU | ITCO | BANS | 8 | UNI | B2101B011 | RITZ:FLV16241-1 | [6 empty] | 0
50012847 | Modulos 1x1 RITZ, Andamio TcT | 304020002 | HEQU | ITCO | BANS | 47 | UNI | B2101B011 | RITZ:FLV-06052-1 | [6 empty] | 0
50012848 | Modulos 2x1 RITZ, Andamio TcT | 304020002 | HEQU | ITCO | BANS | 6 | UNI | B2101B011 | RITZ: FLV-09891-1 - FLV13916-1 | [6 empty] | 0
50012849 | Modulos 0.5x1, Andamio TcT | 304020002 | HEQU | ITCO | BANS | 4 | UNI | B2101B011 | RITZ: FLV09012-1 | [6 empty] | 0
50012850 | Jgo Base Dielect RITZ, Andamio TcT, 4pzs | 304020002 | HEQU | ITCO | BANS | 2 | UNI | B2101B011 | RITZ:FLV-17444-1 | [6 empty] | 0
50012851 | Pertiga para Viento RITZ, Andamio TcT | 304020002 | HEQU | ITCO | BANS | 16 | UNI | B2101B011 | RITZ:FLV04803-3 | [6 empty] | 0
50012853 | Pluma dielectrica RITZ, Andamio TcT | 304020002 | HEQU | ITCO | BANS | 3 | UNI | B2102A011 | RITZ:FLV18169-1 - FLV18169-2 | [6 empty] | 0
50012854 | Rieles RITZ, Andamio TcT | 304020002 | HEQU | ITCO | BANS | 12 | UNI | B2101A011 | RITZ: FLV-11658-1 | [6 empty] | 0
50012855 | Tablón MDF, Generico, Andamio TcT | 304020002 | HEQU | ITCO | BANS | 4 | UNI | B2102B011 | [7 empty] | 0
50012861 | Prensa empalmadora CANTAMESSA | 101020005 | HEQU | ITCO | BANS | 1 | UNI | C302A04 | [7 empty] | 0
50012864 | Laminadora documentos,GBC | 101020003 | HEQU | ITCO | BANS | 1 | UNI | B1207A022 | GBC | [6 empty] | 0
50012872 | Pertiga soporte cuna , TcT | 304020002 | HEQU | ITCO | BANS | 1 | UNI | B2102A011 | RITZ:FLV04803-3 | [6 empty] | 0
50012874 | Seccion escalera gancho, TcT | 304020002 | HEQU | ITCO | BANS | 4 | UNI | B2102B011 | [7 empty] | 0
50012876 | Plataforma escalera, TcT | 304020002 | HEQU | ITCO | BANS | 3 | UNI | B2101B011 | [7 empty] | 0
50012877 | Pertiga grapa agarre, TcT | 304020002 | HEQU | ITCO | BANS | 2 | UNI | B2102B011 | [7 empty] | 0
50012878 | Gancho ajustable escalera, TcT | 304020002 | HEQU | ITCO | BANS | 2 | UNI | B2103A022 | [7 empty] | 0
50012879 | Separador cuna pequeña, TcT | 304020002 | HEQU | ITCO | BANS | 5 | UNI | B2103A022 | [7 empty] | 0
50012881 | Autotransfor trifasico,440/220V, 250KVA | 201020002 | HEQU | ITCO | BANS | 2 | UNI | C301A03 |  | 10036535 | Transformador Trifásico | 29300117 | 01 | REPUEST | 29300117 | 0
50012881 | Autotransfor trifasico,440/220V, 250KVA | 201020002 | HEQU | ITCO | BANS | 2 | UNI | C301A03 |  | 10036536 | Transformador Trifásico | 29300217 | 01 | REPUEST | 29300217 | 0
50012883 | Computador,estacion especializad,HP Z210 | 112090001 | HEQU | ITCO | BTEC | 1 | UNI | B1205B032 | HP:WORKSTATION Z210 | 10025660 | Computador,estacion especializad,HP Z210 | ISAF1820 | 01 |  | 2UA1411DY9 | 0
50012920 | Detector Descargas Parciales, PDS100 | 201020002 | HEQU | ITCO | BANS | 1 | UNI | F1103A025 | LDIC: LDS-6/UHF | 10027487 | Medidor de Descargas Parciales | 2010442 | 01 | MAFSSURSUBES | 2010442 | 0
50012956 | Caja herramienta, STL, 1-94-210 | 101020005 | HEQU | ITCO | BANS | 1 | UNI | B1207A041 | PRO: 9969 | [6 empty] | 0
50012973 | Video proyector, M350X, Nec | 101020004 | HEQU | ITCO | BANS | 3 | UNI | B1207A022 | NEC:M350X | 10026104 | Video proyector, M350X, Nec | 1540585UC | 01 |  | 1540585UC | 0
50012973 | Video proyector, M350X, Nec | 101020004 | HEQU | ITCO | BANS | 3 | UNI | B1207A022 | NEC:M350X | 10026105 | Video proyector, M350X, Nec | 1540610UC | 01 |  | 1540610UC | 0
50012973 | Video proyector, M350X, Nec | 101020004 | HEQU | ITCO | BANS | 3 | UNI | B1207A022 | NEC:M350X | 10026106 | Video proyector, M350X, Nec | 1540612UC | 01 |  | 1540612UC | 0
50012980 | Cizalla, tijera, 24Pl, PROTO | 101020005 | HEQU | ITCO | BANS | 2 | UNI | B1206B073 | PROTO | [6 empty] | 0
50012987 | Camara Digital Fotografica, Nikon, S9100 | 101020004 | HEQU | ITCO | BANS | 2 | UNI | F1106A053 | NIKON:S9100 | 10026584 |  | 31326676 | 01 |  |  | 0
50012987 | Camara Digital Fotografica, Nikon, S9100 | 101020004 | HEQU | ITCO | BANS | 2 | UNI | F1106A053 | NIKON:S9100 | 10026585 |  | 31326672 | 01 |  |  | 0
50013002 | Broca muro, 7 Pzs | 101020001 | HEQU | ITCO | BANS | 1 | JGO | B1206B073 | [7 empty] | 0
50013003 | Broca vidrio, 8 Pzs | 101020001 | HEQU | ITCO | BANS | 1 | JGO | B1206B072 | [7 empty] | 0
50013004 | Broca madera, 8 Pzs | 101020001 | HEQU | ITCO | BANS | 1 | JGO | B1206B072 | [7 empty] | 0
50013077 | Hidrolavadora Semiprof, HD520, 120V, KAR | 101020005 | HEQU | ITCO | BANS | 1 | UNI | B1206A071 | KAR:HD 520 | 10026526 |  | 11463 | 01 |  |  | 0
50013083 | Camara digital, SONY, DSC-W580 | 101020004 | HEQU | ITCO | BANS | 1 | UNI | F1106A054 | SNY: DSC-W580 | 10036139 |  | 991922 | 01 |  |  | 0
50013104 | Eslinga, sin fin, 4.4T, L:3.5M, A:3Pl | 201020004 | HEQU | ITCO | BANS | 8 | UNI | B1206A063 | [7 empty] | 0
50013125 | Televisor LED, 32Pl, SNY, EX727 | 101020004 | HEQU | ITCO | BANS | 3 | UNI | B1207A032 | SNY:EX727 | 10030095 |  | 01X53CFF402230N | 01 |  |  | 0
50013125 | Televisor LED, 32Pl, SNY, EX727 | 101020004 | HEQU | ITCO | BANS | 3 | UNI | B1207A032 | SNY:EX727 | 10030098 |  | 01X53CFF405066H | 01 |  |  | 0
50013125 | Televisor LED, 32Pl, SNY, EX727 | 101020004 | HEQU | ITCO | BANS | 3 | UNI | B1207A032 | SNY:EX727 | 10030099 |  | 01X53CFF405244X | 01 |  |  | 0
50013143 | Termohigrometro, digital, -30,100°C, EXT | 101020005 | HEQU | ITCO | BANS | 2 | UNI | F1104A023 | EXT:HD500 | 10039440 |  | 04-1422-6651 | 01 |  |  | 0
50013143 | Termohigrometro, digital, -30,100°C, EXT | 101020005 | HEQU | ITCO | BANS | 2 | UNI | F1104A023 | EXT:HD500 | 10039441 |  | 04-1422-6652 | 01 |  |  | 0
50013199 | Alicate articulado ext., 10", 84110,STAN | 101020005 | HEQU | ITCO | BANS | 1 | UNI | B1206A074 | STANLEY:84110 | [6 empty] | 0
50013230 | Mouse inalambrico, LV290AA, HP | 101020003 | HEQU | ITCO | BTEC | 1 | UNI | F1103B035 | HP:LV290AA | 10026955 | Mouse inalambrico, LV290AA, HP | CNP12705MS | 01 |  | CNP12705MS | 0
50013246 | Sensor Voltaje Transitorio, TN-80307 TEV | 201020002 | HEQU | ITCO | BANS | 3 | UNI | F1103A034 |  | 10027473 |  | 207411157 | 01 |  |  | 0
50013246 | Sensor Voltaje Transitorio, TN-80307 TEV | 201020002 | HEQU | ITCO | BANS | 3 | UNI | F1103A034 |  | 10027475 |  | 207411163 | 01 |  |  | 0
50013246 | Sensor Voltaje Transitorio, TN-80307 TEV | 201020002 | HEQU | ITCO | BANS | 3 | UNI | F1103A034 |  | 10027476 |  | 207411351 | 01 |  |  | 0
50013247 | Transformador Corriente A.F., TN-80308 | 201020002 | HEQU | ITCO | BANS | 3 | UNI | F1103A034 |  | 10027477 |  | 114412 | 01 |  |  | 0
50013247 | Transformador Corriente A.F., TN-80308 | 201020002 | HEQU | ITCO | BANS | 3 | UNI | F1103A034 |  | 10027478 |  | 114413 | 01 |  |  | 0
50013247 | Transformador Corriente A.F., TN-80308 | 201020002 | HEQU | ITCO | BANS | 3 | UNI | F1103A034 |  | 10027480 |  | 133425 | 01 |  |  | 0
50013248 | Antena UHF union GIS, TN-80315 | 201020002 | HEQU | ITCO | BANS | 1 | UNI | F1102A026 | DOBLE ENGINEERING | 10027481 |  | 207411294 | 01 |  |  | 0
50013254 | Torcometro 40-200Nm, PRO, 6016NMF | 101020005 | HEQU | ITCO | BANS | 2 | UNI | B1206A073 | PRO: 6016NMF | [6 empty] | 0
50013275 | Torcometro 10-80N-m, PROTO, 6006NMF | 101020005 | HEQU | ITCO | BANS | 1 | UNI | B1206A073 | PRO: 6006NMF | [6 empty] | 0
50013290 | Linterna recargable portatil, LED, 11LED | 101020005 | HEQU | ITCO | BANS | 1 | UNI | B1207A051 | VARTA:11LED | [6 empty] | 0
50013298 | Funda Portaherramienta, Knipex, 14 pzs | 101020005 | HEQU | ITCO | BANS | 1 | UNI | B1206B062 | [7 empty] | 0
50013299 | Detector gases,Alert Max XT II,HOW | 101020005 | HEQU | ITCO | BANS | 1 | UNI | F1104A022 |  | 10031648 |  | MA215-007763 | 01 |  |  | 0
50013301 | Camara digital, SONY, DSC-H70 | 101020004 | HEQU | ITCO | BANS | 3 | UNI | F1106A054 | SNY: DSC-H70 | 10026926 |  | 5690401 | 01 |  |  | 0
50013301 | Camara digital, SONY, DSC-H70 | 101020004 | HEQU | ITCO | BANS | 3 | UNI | F1106A054 | SNY: DSC-H70 | 10026927 |  | 5700185 | 01 |  |  | 0
50013301 | Camara digital, SONY, DSC-H70 | 101020004 | HEQU | ITCO | BANS | 3 | UNI | F1106A054 | SNY: DSC-H70 | 10026928 |  | 5731592 | 01 |  |  | 0
50013307 | Termometro Infrarojo, Fluke 566 | 201020002 | HEQU | ITCO | BANS | 1 | UNI | B1206B072 | FLU:566 | 10027252 |  | 19220250 | 01 |  |  | 0
50013328 | Ponchadora Terminal RJ45, 2-231652-0 TYE | 101020005 | HEQU | ITCO | BANS | 3 | UNI | F1106A043 | TYE:2-231652-0 | [6 empty] | 0
50013361 | Tablet PC, Apple Inc., IPAD4, 64GB | 112090001 | HEQU | ITCO | BTEC | 1 | UNI | F1108B011 | IPAD3 | 10043569 | Tablet PC, Apple Inc., IPAD4, 64GB | 8362 | 01 |  | DLXG58FQDFJ3 | 0
50013377 | Termometro Infrarojo, Fluke 561 | 201020002 | HEQU | ITCO | BANS | 1 | UNI | F1102A062 |  | 10039129 | Termómetro infrarrojo | 39240465WS | 01 | MAFSNORPROTE | 39240465WS | 0
50013398 | Extension electrica,3x14AWG, L:50000mm | 101020005 | HEQU | ITCO | BANS | 2 | UNI | B1206B062 | [7 empty] | 0
50013428 | Docking station, motion F5 | 112090001 | HEQU | ITCO | BANS | 9 | UNI | B1205A071 | [7 empty] | 0
50013437 | GPS SATELITAL, GARMIN, MTNA650, 12CANAL | 103010001 | HEQU | ITCO | BANS | 1 | UNI | F1104A023 |  | 10028137 |  | 2JP026016 | 01 |  |  | 0
50013448 | Flanche Porta CT, Lado cuba, D:1300mm | 202080005 | HEQU | ITCO | BANS | 6 | UNI | C103B02 | [7 empty] | 0
50013455 | FlancheTapa/Radiador,Reactor,D:150x150mm | 202080005 | HEQU | ITCO | BANS | 17 | UNI | C103B02 | [7 empty] | 0
50013460 | Flanche porta CT AT, lado cuba, D:1120mm | 202080005 | HEQU | ITCO | BANS | 1 | UNI | C103B02 | [7 empty] | 0
50013478 | Camara fotografica digital, CANON, SX260 | 101020004 | HEQU | ITCO | BANS | 2 | UNI | F1106A065 |  | 10027858 |  | 482032026532 | 01 |  |  | 0
50013478 | Camara fotografica digital, CANON, SX260 | 101020004 | HEQU | ITCO | BANS | 2 | UNI | F1106A065 |  | 10027863 |  | 672051005202 | 01 |  |  | 0
50013517 | Detector gas refrigerante, TPI747, TPI | 202080002 | HEQU | ITCO | BANS | 1 | UNI | F1104A023 | TPI: TPI747 | 10027838 |  | 570420124 | 01 |  |  | 0
50013536 | Eslinga, Rache Presion, A: 2PL, L:8229mm | 201020004 | HEQU | ITCO | BANS | 4 | UNI | B1101B073 | PCC:310001 | [6 empty] | 0
50013618 | Pistola Calor, 120V, MAK, HG6020 | 101020005 | HEQU | ITCO | BANS | 1 | UNI | B1206B064 | MAK:HG 6020 | [6 empty] | 0
50013667 | Flanche A, Cuba ATR, BujeAT, 1300mm, MIT | 202080005 | HEQU | ITCO | BANS | 47 | UNI | C103B02 | MIT: | [6 empty] | 0
50013668 | Flanche B, ATR, 1100mm, MIT | 202080005 | HEQU | ITCO | BANS | 3 | UNI | C103B02 | MIT: | [6 empty] | 0
50013669 | Flanche C, ATR, 995mm, MIT | 202080005 | HEQU | ITCO | BANS | 5 | UNI | C103B02 | MIT: | [6 empty] | 0
50013670 | Flanche D, ATR, 1160mm, MIT | 202080005 | HEQU | ITCO | BANS | 1 | UNI | C103B02 | MIT: | [6 empty] | 0
50013691 | Adaptador buje GOB-1675-1175, MIT | 202060001 | HEQU | ITCO | BANS | 1 | UNI | F1104B011 | [7 empty] | 0
50013692 | Planta recuperadora gas SF6, economy | 101020005 | HEQU | ITCO | BANS | 1 | UNI | C101A011 | L057R51 | 10036754 | Planta Recuperadora de Gas SF6 | 3000004083 | 01 | MAFSNORSUBES-EQTRA | 3000004083 | 0
50013693 | Polea Sencilla, Capacidad 3059 Kg | 201020004 | HEQU | ITCO | BANS | 3 | UNI | B1101B072 | TRC:12278 | [6 empty] | 0
50013709 | Polea Sencilla, Capacidad 2263 Kg | 201020004 | HEQU | ITCO | BANS | 126 | UNI | B1101B073 | TRC:040172 | [6 empty] | 0
50013729 | Kit Llenado SF6, Int. HPL / LTB, ABB | 202080002 | HEQU | ITCO | BANS | 2 | JGO | B2102A011 | ABB:HPL/LTB | [6 empty] | 0
50013775 | Guante conductivo | 304020002 | HEQU | ITCO | BANS | 6 | PAA | B2101A014 | [7 empty] | 0
50013776 | Media conductiva | 304020002 | HEQU | ITCO | BANS | 4 | PAA | B2101A014 | [7 empty] | 0
50013777 | Bota conductiva | 304020002 | HEQU | ITCO | BANS | 13 | PAA | B2101B014 | [7 empty] | 0
50013778 | Camisa conductiva | 304020002 | HEQU | ITCO | BANS | 5 | UNI | B2101A014 | [7 empty] | 0
50013779 | Pantalon conductivo | 304020002 | HEQU | ITCO | BANS | 5 | UNI | B2101A014 | [7 empty] | 0
50013797 | Soporte Metalico, Transporte Htas TCT | 304020002 | HEQU | ITCO | BANS | 27 | UNI | B2101A011 | [7 empty] | 0
50013814 | Cable tirfor, T35, 3500 kg | 202040002 | HEQU | ITCO | BANS | 1 | M | B1106B051 | T35 | [6 empty] | 0
50013816 | Dinamometro, Capacidad 13000 Kg | 201020002 | HEQU | ITCO | BANS | 1 | UNI | B1203B063 | [7 empty] | 0
50013817 | Dinamometro, Capacidad 5000 kg | 201020002 | HEQU | ITCO | BANS | 2 | UNI | B1203B063 | [7 empty] | 0
50013828 | Conector pescante, D: 10mm | 201020004 | HEQU | ITCO | BANS | 8 | UNI | B1206B063 | [7 empty] | 0
50013829 | Conector pescante, D: 13mm | 201020004 | HEQU | ITCO | BANS | 8 | UNI | B1206B063 | [7 empty] | 0
50013830 | Martillo mantenimiento, TCT | 304020002 | HEQU | ITCO | BANS | 2 | UNI | B2103A026 | [7 empty] | 0
50013831 | Microamperimetro, control aislamiento | 201020004 | HEQU | ITCO | BANS | 1 | UNI | F1104B011 | [7 empty] | 0
50013832 | Motor 2 tiempos, malacate 750 lbs | 201020004 | HEQU | ITCO | BANS | 2 | UNI | B1206A041 | [7 empty] | 0
50013846 | Bloque Prueba, GEC, PE3000 | 101020011 | HEQU | ITCO | BANS | 1 | UNI | F1106A075 | PE3000 | [6 empty] | 0
50013848 | Linea Aire Presion Demanda Careta Uv | 103030009 | HEQU | ITCO | BANS | 2 | UNI | B1102B041 | [7 empty] | 0
50013928 | Escalera sencilla, fibra vidrio, 5 m | 101020005 | HEQU | ITCO | BANS | 1 | UNI | C303B01 |  | 10044894 |  | 48065 | 01 |  |  | 0
50013944 | Manovacuometro, 4pl, 30 PSI, Acero inox | 101040005 | HEQU | ITCO | BANS | 1 | UNI | B1207A052 | [7 empty] | 0
50013952 | Camara Fotografica, Nikon Coolpix P7000 | 101020004 | HEQU | ITCO | BANS | 1 | UNI | F1106A051 | NIKON:P7000 | 10028777 |  | 30127421 | 01 |  |  | 0
50013971 | Pinza amperimetrica, TCT, 0-2000 A | 304020002 | HEQU | ITCO | BANS | 1 | UNI | F1106A054 |  | 10028892 |  | 1073840 | 01 |  |  | 0
50013974 | Carpa, Plastilona Manila, 2m x 2m, TCT | 304020002 | HEQU | ITCO | BANS | 4 | UNI | B2101B011 | [7 empty] | 0
50013975 | Rachet, mano, 1/2pl, TCT | 304020002 | HEQU | ITCO | BANS | 2 | UNI | B2101B013 | [7 empty] | 0
50013976 | Llaves mixtas, acividades TCT, 18pzs | 304020002 | HEQU | ITCO | BANS | 2 | JGO | B2101B013 | [7 empty] | 0
50013980 | Cizalla Hidraulica, TCT, cable 42mm | 304020002 | HEQU | ITCO | BANS | 1 | UNI | B2103A031 | [7 empty] | 0
50013987 | Flanche Buje AT, ATR SUB-MRM, 720mm, MIT | 202080005 | HEQU | ITCO | BANS | 2 | UNI | C103B02 | MIT:SUB-MRM | [6 empty] | 0
50013988 | Flanche, Bombas, ATR SUB-MRM, 290mm, MIT | 202080005 | HEQU | ITCO | BANS | 8 | UNI | C103B02 | MIT:SUB-MRM | [6 empty] | 0
50013989 | Flanche Tuberia, ATR SUB-MRM, 155mm, MIT | 202080005 | HEQU | ITCO | BANS | 6 | UNI | C103B02 | MIT:SUB-MRM | [6 empty] | 0
50014109 | Taladro Inalambrico, BOS, GSB18V-LI, 18V | 201030001 | HEQU | ITCO | BANS | 1 | UNI | B1206B064 | BOS:GSB 18 V-LI | 10032020 |  | 503001099 | 01 |  |  | 0
50014110 | Pinza voltiamperimetrica, AC-DC, FLU 325 | 201020002 | HEQU | ITCO | BANS | 2 | UNI | F1106A065 | FLU:325 | 10042597 | Pinza Voltiamperimétrica | 54522177MV | 01 | MAFSNORSUBES | 54522177MV | 0
50014110 | Pinza voltiamperimetrica, AC-DC, FLU 325 | 201020002 | HEQU | ITCO | BANS | 2 | UNI | F1106A065 | FLU:325 | 10042617 | Pinza Voltiamperimétrica | 54522176MV | 01 | MAFSNOROPERA | 54522176MV | 0
50014119 | Flanche Bomba-buitron, D:280mm, ATR MIT | 202080005 | HEQU | ITCO | BANS | 76 | UNI | C102B04 | MIT:ATR 50 MVA | [6 empty] | 0
50014143 | Termometro Digital, -50 a 250°C,bolsillo | 101020005 | HEQU | ITCO | BANS | 2 | UNI | F1104A023 |  | 10038047 |  | 15709 | 01 |  |  | 0
50014143 | Termometro Digital, -50 a 250°C,bolsillo | 101020005 | HEQU | ITCO | BANS | 2 | UNI | F1104A023 |  | 10038048 |  | 15710 | 01 |  |  | 0
50014146 | IPAD Air, Wifi + Celular, APP, 4G 32GB | 112090001 | HEQU | ITCO | BTEC | 5 | UNI | F1108B013 | APP:IPAD AIR WIFI+CELLULAR | 10028961 | IPAD Air, Wifi + Celular, APP, 4G 32GB | DMPLV2MFFK16 | 01 |  | DMPLV2MFFK16 | 0
50014146 | IPAD Air, Wifi + Celular, APP, 4G 32GB | 112090001 | HEQU | ITCO | BTEC | 5 | UNI | F1108B013 | APP:IPAD AIR WIFI+CELLULAR | 10028964 | IPAD Air, Wifi + Celular, APP, 4G 32GB | DMPLT1XHF4YF | 01 |  | DMPLT1XHF4YF | 0
50014146 | IPAD Air, Wifi + Celular, APP, 4G 32GB | 112090001 | HEQU | ITCO | BTEC | 5 | UNI | F1108B013 | APP:IPAD AIR WIFI+CELLULAR | 10028967 | IPAD Air, Wifi + Celular, APP, 4G 32GB | DMRLXPA7FK11 | 01 |  | DMRLXPA7FK11 | 0
50014146 | IPAD Air, Wifi + Celular, APP, 4G 32GB | 112090001 | HEQU | ITCO | BTEC | 5 | UNI | F1108B013 | APP:IPAD AIR WIFI+CELLULAR | 10028969 | IPAD Air, Wifi + Celular, APP, 4G 32GB | DMPLT2HNF4YF | 01 |  | DMPLT2HNF4YF | 0
50014146 | IPAD Air, Wifi + Celular, APP, 4G 32GB | 112090001 | HEQU | ITCO | BTEC | 5 | UNI | F1108B013 | APP:IPAD AIR WIFI+CELLULAR | 10028970 | IPAD Air, Wifi + Celular, APP, 4G 32GB | DMPLT32LF4YF | 01 |  | DMPLT32LF4YF | 0
50014238 | Eslinga, 2 ojos, 3T, L:5M, A:3Pl | 201020004 | HEQU | ITCO | BANS | 2 | UNI | B1206B062 | IPT: | [6 empty] | 0
50014268 | Lampara Portatil Cilindrica, 110V | 101020005 | HEQU | ITCO | BANS | 2 | UNI | B1205B024 | [7 empty] | 0
50014269 | Ventilador Portatil, 110V, 2300 CFM | 201020004 | HEQU | ITCO | BANS | 2 | UNI | B2102A011 |  | 10030067 |  | F1411102687 | 01 |  |  | 0
50014269 | Ventilador Portatil, 110V, 2300 CFM | 201020004 | HEQU | ITCO | BANS | 2 | UNI | B2102A011 |  | 10030170 |  | F1402110026 | 01 |  |  | 0
50014303 | Eslinga plana dos ojos,C:10t, L:6000mm | 107010003 | HEQU | ITCO | BANS | 1 | UNI | B1101B073 | [7 empty] | 0
50014313 | Eslinga plana sin fin,C:10t, L:3000mm | 103030009 | HEQU | ITCO | BANS | 8 | UNI | B1206A063 | [7 empty] | 0
50014327 | Computador Portatil, HP EliteBook 820 G1 | 112090001 | HEQU | ITCO | BTEC | 2 | UNI | B1205B033 | HP:ELITEBOOK 820 G1 | 10029795 | Computador Portatil, HP EliteBook 820 G1 | 9284 | 01 |  | CNU423B7DQ | 0
50014327 | Computador Portatil, HP EliteBook 820 G1 | 112090001 | HEQU | ITCO | BTEC | 2 | UNI | B1205B033 | HP:ELITEBOOK 820 G1 | 10029837 | Computador Portatil, HP EliteBook 820 G1 | 9359 | 01 |  | CNU423B7KM | 0
50014329 | Computador Portatil, HP EliteBook 840 G1 | 112090001 | HEQU | ITCO | BTEC | 2 | UNI | B1205A033 | HP:ELITEBOOK 840 G1 | 10029898 | Computador Portatil, HP EliteBook 840 G1 | 9450 | 01 |  | CNU4249VTF | 0
50014329 | Computador Portatil, HP EliteBook 840 G1 | 112090001 | HEQU | ITCO | BTEC | 2 | UNI | B1205A033 | HP:ELITEBOOK 840 G1 | 10029899 | Computador Portatil, HP EliteBook 840 G1 | 9445 | 01 |  | CNU4249VNT | 0
50014330 | Computador Portatil, HP ZBook 15 | 112090001 | HEQU | ITCO | BTEC | 3 | UNI | B1205A033 | HP:ZBOOK 15 | 10029908 | Computador Portatil, HP ZBook 15 | 9438 | 01 |  | CND42615ZC | 0
50014330 | Computador Portatil, HP ZBook 15 | 112090001 | HEQU | ITCO | BTEC | 3 | UNI | B1205A033 | HP:ZBOOK 15 | 10029909 | Computador Portatil, HP ZBook 15 | 9437 | 01 |  | CND42615ZH | 0
50014330 | Computador Portatil, HP ZBook 15 | 112090001 | HEQU | ITCO | BTEC | 3 | UNI | B1205A033 | HP:ZBOOK 15 | 10029910 | Computador Portatil, HP ZBook 15 | 9441 | 02 |  | CND42615ZK | 0
50014330 | Computador Portatil, HP ZBook 15 | 112090001 | HEQU | ITCO | BTEC | 3 | UNI | B1205A033 | HP:ZBOOK 15 | 10029911 | Computador Portatil, HP ZBook 15 | 9439 | 01 |  | CND42615ZL | 0
50014333 | Base Portatil, HP UltraSlim Docking Stat | 112090001 | HEQU | ITCO | BTEC | 19 | UNI | B1205A043 | HP: ULTRASLIM DOCKING STATION | 10029940 | Base Portatil, HP UltraSlim Docking Stat | CNU422XCDF | 01 |  | CNU422XCDF | 0
50014333 | Base Portatil, HP UltraSlim Docking Stat | 112090001 | HEQU | ITCO | BTEC | 19 | UNI | B1205A043 | HP: ULTRASLIM DOCKING STATION | 10029941 | Base Portatil, HP UltraSlim Docking Stat | CNU422XCCF | 01 |  | CNU422XCCF | 0
50014333 | Base Portatil, HP UltraSlim Docking Stat | 112090001 | HEQU | ITCO | BTEC | 19 | UNI | B1205A043 | HP: ULTRASLIM DOCKING STATION | 10029942 | Base Portatil, HP UltraSlim Docking Stat | CNU422XCCN | 01 |  | CNU422XCCN | 0
50014333 | Base Portatil, HP UltraSlim Docking Stat | 112090001 | HEQU | ITCO | BTEC | 19 | UNI | B1205A043 | HP: ULTRASLIM DOCKING STATION | 10029943 | Base Portatil, HP UltraSlim Docking Stat | CNU422XCDB | 01 |  | CNU422XCDB | 0
50014333 | Base Portatil, HP UltraSlim Docking Stat | 112090001 | HEQU | ITCO | BTEC | 19 | UNI | B1205A043 | HP: ULTRASLIM DOCKING STATION | 10029947 | Base Portatil, HP UltraSlim Docking Stat | CNU422XCQK | 01 |  | CNU422XCQK | 0
50014333 | Base Portatil, HP UltraSlim Docking Stat | 112090001 | HEQU | ITCO | BTEC | 19 | UNI | B1205A043 | HP: ULTRASLIM DOCKING STATION | 10029948 | Base Portatil, HP UltraSlim Docking Stat | CNU422XCQL | 01 |  | CNU422XCQL | 0
50014333 | Base Portatil, HP UltraSlim Docking Stat | 112090001 | HEQU | ITCO | BTEC | 19 | UNI | B1205A043 | HP: ULTRASLIM DOCKING STATION | 10029949 | Base Portatil, HP UltraSlim Docking Stat | CNU422XNJL | 01 |  | CNU422XNJL | 0
50014333 | Base Portatil, HP UltraSlim Docking Stat | 112090001 | HEQU | ITCO | BTEC | 19 | UNI | B1205A043 | HP: ULTRASLIM DOCKING STATION | 10029950 | Base Portatil, HP UltraSlim Docking Stat | CNU422XNJM | 01 |  | CNU422XNJM | 0
50014333 | Base Portatil, HP UltraSlim Docking Stat | 112090001 | HEQU | ITCO | BTEC | 19 | UNI | B1205A043 | HP: ULTRASLIM DOCKING STATION | 10029951 | Base Portatil, HP UltraSlim Docking Stat | CNU422XNJN | 01 |  | CNU422XNJN | 0
50014333 | Base Portatil, HP UltraSlim Docking Stat | 112090001 | HEQU | ITCO | BTEC | 19 | UNI | B1205A043 | HP: ULTRASLIM DOCKING STATION | 10034146 | Base Portatil, HP UltraSlim Docking Stat | ITCOG20578 | 01 |  | 5CG538Z8V1 | 0
50014333 | Base Portatil, HP UltraSlim Docking Stat | 112090001 | HEQU | ITCO | BTEC | 19 | UNI | B1205A043 | HP: ULTRASLIM DOCKING STATION | 10034506 | Base Portatil, HP UltraSlim Docking Stat | ISAG10386 | 01 |  | 5CG538Z8S7 | 0
50014333 | Base Portatil, HP UltraSlim Docking Stat | 112090001 | HEQU | ITCO | BTEC | 19 | UNI | B1205A043 | HP: ULTRASLIM DOCKING STATION | 10034507 | Base Portatil, HP UltraSlim Docking Stat | ISAG10387 | 01 |  | 5CG538Z8VM | 0
50014333 | Base Portatil, HP UltraSlim Docking Stat | 112090001 | HEQU | ITCO | BTEC | 19 | UNI | B1205A043 | HP: ULTRASLIM DOCKING STATION | 10034509 | Base Portatil, HP UltraSlim Docking Stat | ISAG10385 | 01 |  | 5CG538Z8S9 | 0
50014333 | Base Portatil, HP UltraSlim Docking Stat | 112090001 | HEQU | ITCO | BTEC | 19 | UNI | B1205A043 | HP: ULTRASLIM DOCKING STATION | 10035411 | Base Portatil, HP UltraSlim Docking Stat | ISAG10390 | 01 |  | 3CG538Z8VN | 0
50014333 | Base Portatil, HP UltraSlim Docking Stat | 112090001 | HEQU | ITCO | BTEC | 19 | UNI | B1205A043 | HP: ULTRASLIM DOCKING STATION | 10035413 | Base Portatil, HP UltraSlim Docking Stat | ISAG10543 | 01 |  | 5CG538Z8R8 | 0
50014333 | Base Portatil, HP UltraSlim Docking Stat | 112090001 | HEQU | ITCO | BTEC | 19 | UNI | B1205A043 | HP: ULTRASLIM DOCKING STATION | 10035414 | Base Portatil, HP UltraSlim Docking Stat | ITCOG20199 | 01 |  | 5CG535WGVQ | 0
50014333 | Base Portatil, HP UltraSlim Docking Stat | 112090001 | HEQU | ITCO | BTEC | 19 | UNI | B1205A043 | HP: ULTRASLIM DOCKING STATION | 10035415 | Base Portatil, HP UltraSlim Docking Stat | ITCOG20200 | 01 |  | 5CG538Z8TZ | 0
50014333 | Base Portatil, HP UltraSlim Docking Stat | 112090001 | HEQU | ITCO | BTEC | 19 | UNI | B1205A043 | HP: ULTRASLIM DOCKING STATION | 10035416 | Base Portatil, HP UltraSlim Docking Stat | ITCOG20201 | 01 |  | 5CG535WABB | 0
50014333 | Base Portatil, HP UltraSlim Docking Stat | 112090001 | HEQU | ITCO | BTEC | 19 | UNI | B1205A043 | HP: ULTRASLIM DOCKING STATION | 10035417 | Base Portatil, HP UltraSlim Docking Stat | ITCOG20202 | 01 |  | 5CG535WXD1 | 0
50014359 | Destornillador Aislado, Torq 0,5 -1,7 Nm | 101020005 | HEQU | ITCO | BANS | 12 | UNI | B1206A063 | DMSI MANUELL 0,5 -1,7 NM | [6 empty] | 0
50014373 | Aire acondicionado, 14000BTU, Portatil | 101020003 | HEQU | ITCO | BANS | 2 | UNI | B2102A011 | HYUNDAI: R410A | 10030624 |  | 1503000167 | 01 |  |  | 0
50014373 | Aire acondicionado, 14000BTU, Portatil | 101020003 | HEQU | ITCO | BANS | 2 | UNI | B2102A011 | HYUNDAI: R410A | 10035425 |  | 800840161110200032 | 01 |  |  | 0
50014438 | Monitor LCD, 20pl, HP LP2065 | 112090001 | HEQU | ITCO | BTEC | 1 | UNI | B1205A073 | HP:LP2065 | 10030468 | Monitor LCD, 20pl, HP LP2065 | 9457 | 01 |  | CNG8270075 | 0
50014483 | Extension Elect, 125Vac, 14/3 SJTW, 8m | 201030001 | HEQU | ITCO | BANS | 5 | UNI | B1206B083 | [7 empty] | 0
50014484 | Extension Elect, 125Vac, 16/3 SJTW, 15m | 201030001 | HEQU | ITCO | BANS | 3 | UNI | B1206B063 | [7 empty] | 0
50014485 | Extension Elect, 125Vac, 14/3 SJTW, 30m | 201030001 | HEQU | ITCO | BANS | 1 | UNI | B1206B062 | [7 empty] | 0
50014493 | Ponchadora, Terminal, 4-10awg, 99025 | 101020005 | HEQU | ITCO | BANS | 2 | UNI | B2101B013 | 99025 / HD25X | [6 empty] | 0
50014503 | Ipad Air2, Wi-Fi, Celular, APP, 64GB | 112090001 | HEQU | ITCO | BTEC | 8 | UNI | F1108B011 | APP:MGHY2CL/A | 10032005 | Ipad Air2, Wi-Fi, Celular, APP, 64GB | DLXQJ0BEG5YL | 01 |  | DLXQJ0BEG5YL | 0
50014503 | Ipad Air2, Wi-Fi, Celular, APP, 64GB | 112090001 | HEQU | ITCO | BTEC | 8 | UNI | F1108B011 | APP:MGHY2CL/A | 10032007 | Ipad Air2, Wi-Fi, Celular, APP, 64GB | DMPQDLT3G5YL | 01 |  | DMPQDLT3G5YL | 0
50014503 | Ipad Air2, Wi-Fi, Celular, APP, 64GB | 112090001 | HEQU | ITCO | BTEC | 8 | UNI | F1108B011 | APP:MGHY2CL/A | 10032009 | Ipad Air2, Wi-Fi, Celular, APP, 64GB | DMPQDL0QG5YL | 01 |  | DMPQDL0QG5YL | 0
50014503 | Ipad Air2, Wi-Fi, Celular, APP, 64GB | 112090001 | HEQU | ITCO | BTEC | 8 | UNI | F1108B011 | APP:MGHY2CL/A | 10033947 | Ipad Air2, Wi-Fi, Celular, APP, 64GB | SDMPRD7KPG5YL | 01 |  | SDMPRD7KPG5YL | 0
50014503 | Ipad Air2, Wi-Fi, Celular, APP, 64GB | 112090001 | HEQU | ITCO | BTEC | 8 | UNI | F1108B011 | APP:MGHY2CL/A | 10035455 | Ipad Air2, Wi-Fi, Celular, APP, 64GB | DMPQDM5KG5YL | 01 |  | DMPQDM5KG5YL | 0
50014503 | Ipad Air2, Wi-Fi, Celular, APP, 64GB | 112090001 | HEQU | ITCO | BTEC | 8 | UNI | F1108B011 | APP:MGHY2CL/A | 10035456 | Ipad Air2, Wi-Fi, Celular, APP, 64GB | DMPQDFJ2G5YL | 01 |  | DMPQDFJ2G5YL | 0
50014503 | Ipad Air2, Wi-Fi, Celular, APP, 64GB | 112090001 | HEQU | ITCO | BTEC | 8 | UNI | F1108B011 | APP:MGHY2CL/A | 10035464 | Ipad Air2, Wi-Fi, Celular, APP, 64GB | DLXQF3PGG5YL | 01 |  | DLXQF3PGG5YL | 0
50014503 | Ipad Air2, Wi-Fi, Celular, APP, 64GB | 112090001 | HEQU | ITCO | BTEC | 8 | UNI | F1108B011 | APP:MGHY2CL/A | 10035619 | Ipad Air2, Wi-Fi, Celular, APP, 64GB | DMPRD8M5G5YL | 01 |  | DMPRD8M5G5YL | 0
50014504 | Cuna, Agarradora, cable 34-37mm | 201020004 | HEQU | ITCO | BANS | 25 | PAA | B1105B022 | IR 3104 | [6 empty] | 0
50014505 | Cuna, Agarradora, cable 21-25.5mm | 201020004 | HEQU | ITCO | BANS | 25 | PAA | B1105B022 | IR 3105 | [6 empty] | 0
50014506 | Cuna, Agarradora, Cable 11.5-13mm | 201020004 | HEQU | ITCO | BANS | 10 | PAA | B1105B022 | IR 3111 | [6 empty] | 0
50014507 | Cuna, Agarradora, cable 8-9.5mm | 201020004 | HEQU | ITCO | BANS | 2 | PAA | B1105B022 | IR 3107 | [6 empty] | 0
50014511 | Jgo Herramienta Aislada, KNIPEX, 26Pzs | 201030001 | HEQU | ITCO | BANS | 1 | UNI | B1206B064 | KNI:989912 | [6 empty] | 0
50014519 | Pesa Calibracion, 20kg, Acero | 101020005 | HEQU | ITCO | BANS | 6 | UNI | B1106B031 | [7 empty] | 0
50014549 | Jeringa Vidrio, valvula, 10ml, GTG | 101040012 | HEQU | ITCO | BANS | 2 | UNI | F1101A064 | GASTIGHT:10MR-GT | [6 empty] | 0
50014557 | Computador portatil, MacBook, MGXA2E/A | 112090001 | HEQU | ITCO | BTEC | 1 | UNI | F1108B011 | APPLE:MACBOOK MGXA2E/A | 10031603 | Computador portatil, MacBook, MGXA2E/A | ISAF9474P | 01 |  | C02P4A0KG3QC | 0
50014558 | Monitor, LCD 27pl, MC914 | 112090001 | HEQU | ITCO | BTEC | 2 | UNI | B1205A041 | APPLE MC914 | 10031604 | Monitor, LCD 27pl, MC914 | C02NP18DF2GC | 01 |  | C02NP18DF2GC | 0
50014558 | Monitor, LCD 27pl, MC914 | 112090001 | HEQU | ITCO | BTEC | 2 | UNI | B1205A041 | APPLE MC914 | 10031605 | Monitor, LCD 27pl, MC914 | C02NP18EF2GC | 01 |  | C02NP18EF2GC | 0
50014609 | Regulador cilindro gas patron,0-1000psi | 101020005 | HEQU | ITCO | BANS | 1 | UNI | F1101A065 | 715 LPM | [6 empty] | 0
50014698 | Llave mixta, 46mm, PROTO | 101020005 | HEQU | ITCO | BANS | 1 | UNI | B1206B073 | [7 empty] | 0
50014705 | Eslinga, 2 ojos, 2T, L:2m, A:60mm | 201020004 | HEQU | ITCO | BANS | 1 | UNI | B1101B073 | [7 empty] | 0
50014716 | Monitor LED, 19.5 PL, HP V202 | 112090001 | HEQU | ITCO | BTEC | 159 | UNI | B1205B051 | HP:V202 | 818093 | Monitor LED, 19.5 PL, HP V202 | ITCOG20996 | 02 |  | 3CQ5361RXY | 0
50014716 | Monitor LED, 19.5 PL, HP V202 | 112090001 | HEQU | ITCO | BTEC | 159 | UNI | B1205B051 | HP:V202 | 818096 | Monitor LED, 19.5 PL, HP V202 | ITCOG21051 | 01 |  | 3CQ5361RVH | 0
50014716 | Monitor LED, 19.5 PL, HP V202 | 112090001 | HEQU | ITCO | BTEC | 159 | UNI | B1205B051 | HP:V202 | 818100 | Monitor LED, 19.5 PL, HP V202 | ITCOG21056 | 01 |  | 3CQ5361RZX | 0
50014716 | Monitor LED, 19.5 PL, HP V202 | 112090001 | HEQU | ITCO | BTEC | 159 | UNI | B1205B051 | HP:V202 | 10032093 | Monitor LED, 19.5 PL, HP V202 | ISAG10016 | 01 |  | 3CQ53610G9 | 0
50014716 | Monitor LED, 19.5 PL, HP V202 | 112090001 | HEQU | ITCO | BTEC | 159 | UNI | B1205B051 | HP:V202 | 10032110 | Monitor LED, 19.5 PL, HP V202 | ISAG10009 | 01 |  | 3CQ53610MM | 0
50014716 | Monitor LED, 19.5 PL, HP V202 | 112090001 | HEQU | ITCO | BTEC | 159 | UNI | B1205B051 | HP:V202 | 10032112 | Monitor LED, 19.5 PL, HP V202 | ISAG10017 | 01 |  | 3CQ53610FP | 0
50014716 | Monitor LED, 19.5 PL, HP V202 | 112090001 | HEQU | ITCO | BTEC | 159 | UNI | B1205B051 | HP:V202 | 10032127 | Monitor LED, 19.5 PL, HP V202 | ISAG10047 | 01 |  | 3CQ53610J1 | 0
50014716 | Monitor LED, 19.5 PL, HP V202 | 112090001 | HEQU | ITCO | BTEC | 159 | UNI | B1205B051 | HP:V202 | 10032147 | Monitor LED, 19.5 PL, HP V202 | ISAG10110 | 01 |  | 3CQ53610SY | 0
50014716 | Monitor LED, 19.5 PL, HP V202 | 112090001 | HEQU | ITCO | BTEC | 159 | UNI | B1205B051 | HP:V202 | 10032148 | Monitor LED, 19.5 PL, HP V202 | ISAG10111 | 01 |  | 3CQ53610FS | 0
50014716 | Monitor LED, 19.5 PL, HP V202 | 112090001 | HEQU | ITCO | BTEC | 159 | UNI | B1205B051 | HP:V202 | 10032149 | Monitor LED, 19.5 PL, HP V202 | ISAG10112 | 01 |  | 3CQ536109Z | 0
50014716 | Monitor LED, 19.5 PL, HP V202 | 112090001 | HEQU | ITCO | BTEC | 159 | UNI | B1205B051 | HP:V202 | 10032152 | Monitor LED, 19.5 PL, HP V202 | ISAG10116 | 01 |  | 3CQ53610ZP | 0
50014716 | Monitor LED, 19.5 PL, HP V202 | 112090001 | HEQU | ITCO | BTEC | 159 | UNI | B1205B051 | HP:V202 | 10032156 | Monitor LED, 19.5 PL, HP V202 | ITCOG21245 | 01 |  | 3CQ536121G | 0
50014716 | Monitor LED, 19.5 PL, HP V202 | 112090001 | HEQU | ITCO | BTEC | 159 | UNI | B1205B051 | HP:V202 | 10032173 | Monitor LED, 19.5 PL, HP V202 | ITCOG21318 | 01 |  | 3CQ536121H | 0
50014716 | Monitor LED, 19.5 PL, HP V202 | 112090001 | HEQU | ITCO | BTEC | 159 | UNI | B1205B051 | HP:V202 | 10032174 | Monitor LED, 19.5 PL, HP V202 | ITCOG21320 | 01 |  | 3CQ53610FM | 0
50014716 | Monitor LED, 19.5 PL, HP V202 | 112090001 | HEQU | ITCO | BTEC | 159 | UNI | B1205B051 | HP:V202 | 10032191 | Monitor LED, 19.5 PL, HP V202 | ITCOG21350 | 01 |  | 3CQ53610FN | 0
50014716 | Monitor LED, 19.5 PL, HP V202 | 112090001 | HEQU | ITCO | BTEC | 159 | UNI | B1205B051 | HP:V202 | 10032227 | Monitor LED, 19.5 PL, HP V202 | ITCOG21442 | 01 |  | 3CQ536109X | 0
50014716 | Monitor LED, 19.5 PL, HP V202 | 112090001 | HEQU | ITCO | BTEC | 159 | UNI | B1205B051 | HP:V202 | 10032229 | Monitor LED, 19.5 PL, HP V202 | ITCOG21444 | 01 |  | 3CQ536109H | 0
50014716 | Monitor LED, 19.5 PL, HP V202 | 112090001 | HEQU | ITCO | BTEC | 159 | UNI | B1205B051 | HP:V202 | 10032234 | Monitor LED, 19.5 PL, HP V202 | ITCOG21451 | 01 |  | 3CQ53610TJ | 0
50014716 | Monitor LED, 19.5 PL, HP V202 | 112090001 | HEQU | ITCO | BTEC | 159 | UNI | B1205B051 | HP:V202 | 10032238 | Monitor LED, 19.5 PL, HP V202 | ITCOG21455 | 01 |  | 3CQ53610FV | 0
50014716 | Monitor LED, 19.5 PL, HP V202 | 112090001 | HEQU | ITCO | BTEC | 159 | UNI | B1205B051 | HP:V202 | 10032239 | Monitor LED, 19.5 PL, HP V202 | ITCOG21456 | 01 |  | 3CQ53610F6 | 0
50014716 | Monitor LED, 19.5 PL, HP V202 | 112090001 | HEQU | ITCO | BTEC | 159 | UNI | B1205B051 | HP:V202 | 10032243 | Monitor LED, 19.5 PL, HP V202 | ITCOG21482 | 01 |  | 3CQ53610FC | 0
50014716 | Monitor LED, 19.5 PL, HP V202 | 112090001 | HEQU | ITCO | BTEC | 159 | UNI | B1205B051 | HP:V202 | 10032255 | Monitor LED, 19.5 PL, HP V202 | ITCOG21504 | 01 |  | 3CQ536121S | 0
50014716 | Monitor LED, 19.5 PL, HP V202 | 112090001 | HEQU | ITCO | BTEC | 159 | UNI | B1205B051 | HP:V202 | 10032267 | Monitor LED, 19.5 PL, HP V202 | ITCOG21576 | 01 |  | 3CQ53610DR | 0
50014716 | Monitor LED, 19.5 PL, HP V202 | 112090001 | HEQU | ITCO | BTEC | 159 | UNI | B1205B051 | HP:V202 | 10032729 | Monitor LED, 19.5 PL, HP V202 | ISAG10126 | 01 |  | 3CQ53610GH | 0
50014716 | Monitor LED, 19.5 PL, HP V202 | 112090001 | HEQU | ITCO | BTEC | 159 | UNI | B1205B051 | HP:V202 | 10032730 | Monitor LED, 19.5 PL, HP V202 | ISAG10129 | 01 |  | 3CQ536121T | 0
50014716 | Monitor LED, 19.5 PL, HP V202 | 112090001 | HEQU | ITCO | BTEC | 159 | UNI | B1205B051 | HP:V202 | 10032736 | Monitor LED, 19.5 PL, HP V202 | ISAG10174 | 01 |  | 3CQ536122H | 0
50014716 | Monitor LED, 19.5 PL, HP V202 | 112090001 | HEQU | ITCO | BTEC | 159 | UNI | B1205B051 | HP:V202 | 10032773 | Monitor LED, 19.5 PL, HP V202 | ITCOG21209 | 01 |  | 3CQ53610SW | 0
50014716 | Monitor LED, 19.5 PL, HP V202 | 112090001 | HEQU | ITCO | BTEC | 159 | UNI | B1205B051 | HP:V202 | 10032786 | Monitor LED, 19.5 PL, HP V202 | ITCOG21561 | 01 |  | 3CQ53610F3 | 0
50014716 | Monitor LED, 19.5 PL, HP V202 | 112090001 | HEQU | ITCO | BTEC | 159 | UNI | B1205B051 | HP:V202 | 10032905 | Monitor LED, 19.5 PL, HP V202 | ISAG10244 | 01 |  | 3CQ5361RNJ | 0
50014716 | Monitor LED, 19.5 PL, HP V202 | 112090001 | HEQU | ITCO | BTEC | 159 | UNI | B1205B051 | HP:V202 | 10032906 | Monitor LED, 19.5 PL, HP V202 | ISAG10245 | 01 |  | 3CQ5361RPL | 0
50014716 | Monitor LED, 19.5 PL, HP V202 | 112090001 | HEQU | ITCO | BTEC | 159 | UNI | B1205B051 | HP:V202 | 10032908 | Monitor LED, 19.5 PL, HP V202 | ISAG10247 | 01 |  | 3CQ5361RPG | 0
50014716 | Monitor LED, 19.5 PL, HP V202 | 112090001 | HEQU | ITCO | BTEC | 159 | UNI | B1205B051 | HP:V202 | 10032911 | Monitor LED, 19.5 PL, HP V202 | ISAG10257 | 01 |  | 3CQ536110L | 0
50014716 | Monitor LED, 19.5 PL, HP V202 | 112090001 | HEQU | ITCO | BTEC | 159 | UNI | B1205B051 | HP:V202 | 10032912 | Monitor LED, 19.5 PL, HP V202 | ISAG10258 | 01 |  | 3CQ53611VQ | 0
50014716 | Monitor LED, 19.5 PL, HP V202 | 112090001 | HEQU | ITCO | BTEC | 159 | UNI | B1205B051 | HP:V202 | 10032915 | Monitor LED, 19.5 PL, HP V202 | ISAG10261 | 01 |  | 3CQ53611WH | 0
50014716 | Monitor LED, 19.5 PL, HP V202 | 112090001 | HEQU | ITCO | BTEC | 159 | UNI | B1205B051 | HP:V202 | 10032916 | Monitor LED, 19.5 PL, HP V202 | ISAG10262 | 01 |  | 3CQ53611VR | 0
50014716 | Monitor LED, 19.5 PL, HP V202 | 112090001 | HEQU | ITCO | BTEC | 159 | UNI | B1205B051 | HP:V202 | 10032982 | Monitor LED, 19.5 PL, HP V202 | ISAG10179 | 01 |  | 3CQ53610RS | 0
50014716 | Monitor LED, 19.5 PL, HP V202 | 112090001 | HEQU | ITCO | BTEC | 159 | UNI | B1205B051 | HP:V202 | 10033160 | Monitor LED, 19.5 PL, HP V202 | ITCOG21392 | 01 |  | 3CQ5361217 | 0
50014716 | Monitor LED, 19.5 PL, HP V202 | 112090001 | HEQU | ITCO | BTEC | 159 | UNI | B1205B051 | HP:V202 | 10033170 | Monitor LED, 19.5 PL, HP V202 | ITCOG21210 | 01 |  | 3CQ53610SN | 0
50014716 | Monitor LED, 19.5 PL, HP V202 | 112090001 | HEQU | ITCO | BTEC | 159 | UNI | B1205B051 | HP:V202 | 10033342 | Monitor LED, 19.5 PL, HP V202 | ISAG10252 | 01 |  | 3CQ5361RNS | 0
50014716 | Monitor LED, 19.5 PL, HP V202 | 112090001 | HEQU | ITCO | BTEC | 159 | UNI | B1205B051 | HP:V202 | 10033343 | Monitor LED, 19.5 PL, HP V202 | ISAG10253 | 01 |  | 3CQ5361RP6 | 0
50014716 | Monitor LED, 19.5 PL, HP V202 | 112090001 | HEQU | ITCO | BTEC | 159 | UNI | B1205B051 | HP:V202 | 10033351 | Monitor LED, 19.5 PL, HP V202 | ISAG10290 | 01 |  | 3CQ5361RPR | 0
50014716 | Monitor LED, 19.5 PL, HP V202 | 112090001 | HEQU | ITCO | BTEC | 159 | UNI | B1205B051 | HP:V202 | 10033352 | Monitor LED, 19.5 PL, HP V202 | ISAG10302 | 01 |  | 3CQ53611Y6 | 0
50014716 | Monitor LED, 19.5 PL, HP V202 | 112090001 | HEQU | ITCO | BTEC | 159 | UNI | B1205B051 | HP:V202 | 10033353 | Monitor LED, 19.5 PL, HP V202 | ISAG10303 | 01 |  | 3CQ53611YN | 0
50014716 | Monitor LED, 19.5 PL, HP V202 | 112090001 | HEQU | ITCO | BTEC | 159 | UNI | B1205B051 | HP:V202 | 10033359 | Monitor LED, 19.5 PL, HP V202 | ISAG10312 | 01 |  | 3CQ53611YL | 0
50014716 | Monitor LED, 19.5 PL, HP V202 | 112090001 | HEQU | ITCO | BTEC | 159 | UNI | B1205B051 | HP:V202 | 10033365 | Monitor LED, 19.5 PL, HP V202 | ITCOG20496 | 01 |  | 3CQ53611YS | 0
50014716 | Monitor LED, 19.5 PL, HP V202 | 112090001 | HEQU | ITCO | BTEC | 159 | UNI | B1205B051 | HP:V202 | 10033402 | Monitor LED, 19.5 PL, HP V202 | ITCOG20668 | 01 |  | 3CQ53611XN | 0
50014716 | Monitor LED, 19.5 PL, HP V202 | 112090001 | HEQU | ITCO | BTEC | 159 | UNI | B1205B051 | HP:V202 | 10033458 | Monitor LED, 19.5 PL, HP V202 | ITCOG20630 | 01 |  | 3CQ53611XK | 0
50014716 | Monitor LED, 19.5 PL, HP V202 | 112090001 | HEQU | ITCO | BTEC | 159 | UNI | B1205B051 | HP:V202 | 10033477 | Monitor LED, 19.5 PL, HP V202 | ITCOG21503 | 01 |  | 3CQ53611ZY | 0
50014716 | Monitor LED, 19.5 PL, HP V202 | 112090001 | HEQU | ITCO | BTEC | 159 | UNI | B1205B051 | HP:V202 | 10033493 | Monitor LED, 19.5 PL, HP V202 | ITCOG21368 | 01 |  | 3CQ53610Z8 | 0
50014716 | Monitor LED, 19.5 PL, HP V202 | 112090001 | HEQU | ITCO | BTEC | 159 | UNI | B1205B051 | HP:V202 | 10033554 | Monitor LED, 19.5 PL, HP V202 | ISAG10340 | 01 |  | 3CQ53611SF | 0
50014716 | Monitor LED, 19.5 PL, HP V202 | 112090001 | HEQU | ITCO | BTEC | 159 | UNI | B1205B051 | HP:V202 | 10033556 | Monitor LED, 19.5 PL, HP V202 | ITCOG20454 | 01 |  | 3CQ5361101 | 0
50014716 | Monitor LED, 19.5 PL, HP V202 | 112090001 | HEQU | ITCO | BTEC | 159 | UNI | B1205B051 | HP:V202 | 10033819 | Monitor LED, 19.5 PL, HP V202 | ITCOG20591 | 01 |  | 3CQ53611JQ | 0
50014716 | Monitor LED, 19.5 PL, HP V202 | 112090001 | HEQU | ITCO | BTEC | 159 | UNI | B1205B051 | HP:V202 | 10033821 | Monitor LED, 19.5 PL, HP V202 | ITCOG20635 | 01 |  | 3CQ53611X5 | 0
50014716 | Monitor LED, 19.5 PL, HP V202 | 112090001 | HEQU | ITCO | BTEC | 159 | UNI | B1205B051 | HP:V202 | 10033822 | Monitor LED, 19.5 PL, HP V202 | ITCOG21535 | 01 |  | 3CQ536120T | 0
50014716 | Monitor LED, 19.5 PL, HP V202 | 112090001 | HEQU | ITCO | BTEC | 159 | UNI | B1205B051 | HP:V202 | 10033836 | Monitor LED, 19.5 PL, HP V202 | ITCOG20595 | 01 |  | 3CQ53610MS | 0
50014716 | Monitor LED, 19.5 PL, HP V202 | 112090001 | HEQU | ITCO | BTEC | 159 | UNI | B1205B051 | HP:V202 | 10033839 | Monitor LED, 19.5 PL, HP V202 | ISAG10346 | 01 |  | 3CQ53611DL | 0
50014716 | Monitor LED, 19.5 PL, HP V202 | 112090001 | HEQU | ITCO | BTEC | 159 | UNI | B1205B051 | HP:V202 | 10033846 | Monitor LED, 19.5 PL, HP V202 | ITCOG20517 | 01 |  | 3CQ53611S0 | 0
50014716 | Monitor LED, 19.5 PL, HP V202 | 112090001 | HEQU | ITCO | BTEC | 159 | UNI | B1205B051 | HP:V202 | 10033847 | Monitor LED, 19.5 PL, HP V202 | ITCOG20593 | 01 |  | 3CQ5361RQM | 0
50014716 | Monitor LED, 19.5 PL, HP V202 | 112090001 | HEQU | ITCO | BTEC | 159 | UNI | B1205B051 | HP:V202 | 10034017 | Monitor LED, 19.5 PL, HP V202 | ISAG10308 | 01 |  | 3CQ53611YV | 0
50014716 | Monitor LED, 19.5 PL, HP V202 | 112090001 | HEQU | ITCO | BTEC | 159 | UNI | B1205B051 | HP:V202 | 10034062 | Monitor LED, 19.5 PL, HP V202 | ITCOG21124 | 01 |  | 3CQ53610GV | 0
50014716 | Monitor LED, 19.5 PL, HP V202 | 112090001 | HEQU | ITCO | BTEC | 159 | UNI | B1205B051 | HP:V202 | 10034203 | Monitor LED, 19.5 PL, HP V202 | ITCOG21215 | 01 |  | 3CQ53610TH | 0
50014716 | Monitor LED, 19.5 PL, HP V202 | 112090001 | HEQU | ITCO | BTEC | 159 | UNI | B1205B051 | HP:V202 | 10034204 | Monitor LED, 19.5 PL, HP V202 | ITCOG21425 | 01 |  | 3CQ53610DV | 0
50014716 | Monitor LED, 19.5 PL, HP V202 | 112090001 | HEQU | ITCO | BTEC | 159 | UNI | B1205B051 | HP:V202 | 10034541 | Monitor LED, 19.5 PL, HP V202 | ISAG10373 | 01 |  | 3CQ53611V9 | 0
50014716 | Monitor LED, 19.5 PL, HP V202 | 112090001 | HEQU | ITCO | BTEC | 159 | UNI | B1205B051 | HP:V202 | 10034542 | Monitor LED, 19.5 PL, HP V202 | ISAG10375 | 01 |  | 3CQ53611P9 | 0
50014716 | Monitor LED, 19.5 PL, HP V202 | 112090001 | HEQU | ITCO | BTEC | 159 | UNI | B1205B051 | HP:V202 | 10034553 | Monitor LED, 19.5 PL, HP V202 | ITCOG21538 | 01 |  | 3CQ53610FB | 0
50014716 | Monitor LED, 19.5 PL, HP V202 | 112090001 | HEQU | ITCO | BTEC | 159 | UNI | B1205B051 | HP:V202 | 10034585 | Monitor LED, 19.5 PL, HP V202 | ISAG10379 | 01 |  | 3CQ53611PK | 0
50014716 | Monitor LED, 19.5 PL, HP V202 | 112090001 | HEQU | ITCO | BTEC | 159 | UNI | B1205B051 | HP:V202 | 10034649 | Monitor LED, 19.5 PL, HP V202 | ITCOG20898 | 01 |  | 3CQ5361239 | 0
50014716 | Monitor LED, 19.5 PL, HP V202 | 112090001 | HEQU | ITCO | BTEC | 159 | UNI | B1205B051 | HP:V202 | 10034650 | Monitor LED, 19.5 PL, HP V202 | ITCOG20900 | 01 |  | 3CQ536124C | 0
50014716 | Monitor LED, 19.5 PL, HP V202 | 112090001 | HEQU | ITCO | BTEC | 159 | UNI | B1205B051 | HP:V202 | 10034655 | Monitor LED, 19.5 PL, HP V202 | ITCOG20914 | 01 |  | 3CQ5361248 | 0
50014716 | Monitor LED, 19.5 PL, HP V202 | 112090001 | HEQU | ITCO | BTEC | 159 | UNI | B1205B051 | HP:V202 | 10034662 | Monitor LED, 19.5 PL, HP V202 | ITCOG20930 | 01 |  | CNC65111BY | 0
50014716 | Monitor LED, 19.5 PL, HP V202 | 112090001 | HEQU | ITCO | BTEC | 159 | UNI | B1205B051 | HP:V202 | 10034663 | Monitor LED, 19.5 PL, HP V202 | ITCOG20931 | 01 |  | 3CQ5361249 | 0
50014716 | Monitor LED, 19.5 PL, HP V202 | 112090001 | HEQU | ITCO | BTEC | 159 | UNI | B1205B051 | HP:V202 | 10034668 | Monitor LED, 19.5 PL, HP V202 | ITCOG20945 | 01 |  | 3CQ536123Z | 0
50014716 | Monitor LED, 19.5 PL, HP V202 | 112090001 | HEQU | ITCO | BTEC | 159 | UNI | B1205B051 | HP:V202 | 10034725 | Monitor LED, 19.5 PL, HP V202 | ISAG10349 | 01 |  | 3CQ53610JR | 0
50014716 | Monitor LED, 19.5 PL, HP V202 | 112090001 | HEQU | ITCO | BTEC | 159 | UNI | B1205B051 | HP:V202 | 10034728 | Monitor LED, 19.5 PL, HP V202 | ISAG10374 | 01 |  | 3CQ53611PP | 0
50014716 | Monitor LED, 19.5 PL, HP V202 | 112090001 | HEQU | ITCO | BTEC | 159 | UNI | B1205B051 | HP:V202 | 10034729 | Monitor LED, 19.5 PL, HP V202 | ISAG10376 | 01 |  | 3CQ53611Q6 | 0
50014716 | Monitor LED, 19.5 PL, HP V202 | 112090001 | HEQU | ITCO | BTEC | 159 | UNI | B1205B051 | HP:V202 | 10034731 | Monitor LED, 19.5 PL, HP V202 | ISAG10382 | 01 |  | 3CQ53611PJ | 0
50014716 | Monitor LED, 19.5 PL, HP V202 | 112090001 | HEQU | ITCO | BTEC | 159 | UNI | B1205B051 | HP:V202 | 10034787 | Monitor LED, 19.5 PL, HP V202 | ISAG10383 | 01 |  | 3CQ53611PX | 0
50014716 | Monitor LED, 19.5 PL, HP V202 | 112090001 | HEQU | ITCO | BTEC | 159 | UNI | B1205B051 | HP:V202 | 10034815 | Monitor LED, 19.5 PL, HP V202 | ITCOG20376 | 01 |  | 3CQ5361RS8 | 0
50014716 | Monitor LED, 19.5 PL, HP V202 | 112090001 | HEQU | ITCO | BTEC | 159 | UNI | B1205B051 | HP:V202 | 10034880 | Monitor LED, 19.5 PL, HP V202 | ITCOG20812 | 01 |  | 3CQ5361S5H | 0
50014716 | Monitor LED, 19.5 PL, HP V202 | 112090001 | HEQU | ITCO | BTEC | 159 | UNI | B1205B051 | HP:V202 | 10034973 | Monitor LED, 19.5 PL, HP V202 | ITCOG20777 | 01 |  | 3CQ5371NPN | 0
50014716 | Monitor LED, 19.5 PL, HP V202 | 112090001 | HEQU | ITCO | BTEC | 159 | UNI | B1205B051 | HP:V202 | 10034974 | Monitor LED, 19.5 PL, HP V202 | ITCOG20778 | 01 |  | 3CQ5361S01 | 0
50014716 | Monitor LED, 19.5 PL, HP V202 | 112090001 | HEQU | ITCO | BTEC | 159 | UNI | B1205B051 | HP:V202 | 10034976 | Monitor LED, 19.5 PL, HP V202 | ITCOG20783 | 01 |  | 3CQ5361RY0 | 0
50014716 | Monitor LED, 19.5 PL, HP V202 | 112090001 | HEQU | ITCO | BTEC | 159 | UNI | B1205B051 | HP:V202 | 10034977 | Monitor LED, 19.5 PL, HP V202 | ITCOG20784 | 01 |  | 3CQ5361RY1 | 0
50014716 | Monitor LED, 19.5 PL, HP V202 | 112090001 | HEQU | ITCO | BTEC | 159 | UNI | B1205B051 | HP:V202 | 10034978 | Monitor LED, 19.5 PL, HP V202 | ITCOG20785 | 01 |  | 3CQ5361RY2 | 0
50014716 | Monitor LED, 19.5 PL, HP V202 | 112090001 | HEQU | ITCO | BTEC | 159 | UNI | B1205B051 | HP:V202 | 10034981 | Monitor LED, 19.5 PL, HP V202 | ITCOG20792 | 01 |  | 3CQ5361RYJ | 0
50014716 | Monitor LED, 19.5 PL, HP V202 | 112090001 | HEQU | ITCO | BTEC | 159 | UNI | B1205B051 | HP:V202 | 10034983 | Monitor LED, 19.5 PL, HP V202 | ITCOG20794 | 01 |  | 3CQ5361RYN | 0
50014716 | Monitor LED, 19.5 PL, HP V202 | 112090001 | HEQU | ITCO | BTEC | 159 | UNI | B1205B051 | HP:V202 | 10034984 | Monitor LED, 19.5 PL, HP V202 | ITCOG20797 | 01 |  | 3CQ91532HG | 0
50014716 | Monitor LED, 19.5 PL, HP V202 | 112090001 | HEQU | ITCO | BTEC | 159 | UNI | B1205B051 | HP:V202 | 10034985 | Monitor LED, 19.5 PL, HP V202 | ITCOG20798 | 01 |  | 3CQ5361S01 | 0
50014716 | Monitor LED, 19.5 PL, HP V202 | 112090001 | HEQU | ITCO | BTEC | 159 | UNI | B1205B051 | HP:V202 | 10034986 | Monitor LED, 19.5 PL, HP V202 | ITCOG20800 | 01 |  | 3CQ5361RYG | 0
50014716 | Monitor LED, 19.5 PL, HP V202 | 112090001 | HEQU | ITCO | BTEC | 159 | UNI | B1205B051 | HP:V202 | 10034987 | Monitor LED, 19.5 PL, HP V202 | ITCOG20805 | 01 |  | 3CQ5361SO8 | 0
50014716 | Monitor LED, 19.5 PL, HP V202 | 112090001 | HEQU | ITCO | BTEC | 159 | UNI | B1205B051 | HP:V202 | 10034988 | Monitor LED, 19.5 PL, HP V202 | ITCOG20808 | 01 |  | 3CQ536SOJ | 0
50014716 | Monitor LED, 19.5 PL, HP V202 | 112090001 | HEQU | ITCO | BTEC | 159 | UNI | B1205B051 | HP:V202 | 10034990 | Monitor LED, 19.5 PL, HP V202 | ITCOG20779 | 01 |  | 3CQ5371NPV | 0
50014716 | Monitor LED, 19.5 PL, HP V202 | 112090001 | HEQU | ITCO | BTEC | 159 | UNI | B1205B051 | HP:V202 | 10034991 | Monitor LED, 19.5 PL, HP V202 | ITCOG20786 | 01 |  | 3CQ5361RY3 | 0
50014716 | Monitor LED, 19.5 PL, HP V202 | 112090001 | HEQU | ITCO | BTEC | 159 | UNI | B1205B051 | HP:V202 | 10034993 | Monitor LED, 19.5 PL, HP V202 | ITCOG20795 | 01 |  | 3CQ5361RZY | 0
50014716 | Monitor LED, 19.5 PL, HP V202 | 112090001 | HEQU | ITCO | BTEC | 159 | UNI | B1205B051 | HP:V202 | 10034994 | Monitor LED, 19.5 PL, HP V202 | ITCOG20796 | 01 |  | 3CQ5361RZZ | 0
50014716 | Monitor LED, 19.5 PL, HP V202 | 112090001 | HEQU | ITCO | BTEC | 159 | UNI | B1205B051 | HP:V202 | 10034995 | Monitor LED, 19.5 PL, HP V202 | ITCOG20799 | 01 |  | 3CQ5361S02 | 0
50014716 | Monitor LED, 19.5 PL, HP V202 | 112090001 | HEQU | ITCO | BTEC | 159 | UNI | B1205B051 | HP:V202 | 10034998 | Monitor LED, 19.5 PL, HP V202 | ITCOG20804 | 01 |  | 3CQ5361S07 | 0
50014716 | Monitor LED, 19.5 PL, HP V202 | 112090001 | HEQU | ITCO | BTEC | 159 | UNI | B1205B051 | HP:V202 | 10035000 | Monitor LED, 19.5 PL, HP V202 | ITCOG20807 | 01 |  | 3CQ5361SOC | 0
50014716 | Monitor LED, 19.5 PL, HP V202 | 112090001 | HEQU | ITCO | BTEC | 159 | UNI | B1205B051 | HP:V202 | 10035001 | Monitor LED, 19.5 PL, HP V202 | ITCOG20809 | 01 |  | 3CQ5361SOM | 0
50014716 | Monitor LED, 19.5 PL, HP V202 | 112090001 | HEQU | ITCO | BTEC | 159 | UNI | B1205B051 | HP:V202 | 10035003 | Monitor LED, 19.5 PL, HP V202 | ITCOG20811 | 01 |  | 3CQ5361S5B | 0
50014716 | Monitor LED, 19.5 PL, HP V202 | 112090001 | HEQU | ITCO | BTEC | 159 | UNI | B1205B051 | HP:V202 | 10035124 | Monitor LED, 19.5 PL, HP V202 | 9566 | 01 |  | 3CQ550MKX | 0
50014716 | Monitor LED, 19.5 PL, HP V202 | 112090001 | HEQU | ITCO | BTEC | 159 | UNI | B1205B051 | HP:V202 | 10035129 | Monitor LED, 19.5 PL, HP V202 | 9571 | 01 |  | 3CQ5500MMW | 0
50014716 | Monitor LED, 19.5 PL, HP V202 | 112090001 | HEQU | ITCO | BTEC | 159 | UNI | B1205B051 | HP:V202 | 10035130 | Monitor LED, 19.5 PL, HP V202 | 9572 | 01 |  | 3CQ5500MMR | 0
50014716 | Monitor LED, 19.5 PL, HP V202 | 112090001 | HEQU | ITCO | BTEC | 159 | UNI | B1205B051 | HP:V202 | 10035131 | Monitor LED, 19.5 PL, HP V202 | 9573 | 01 |  | 3CQ5500MMP | 0
50014716 | Monitor LED, 19.5 PL, HP V202 | 112090001 | HEQU | ITCO | BTEC | 159 | UNI | B1205B051 | HP:V202 | 10035132 | Monitor LED, 19.5 PL, HP V202 | 9574 | 01 |  | 3CQ5500MMN | 0
50014716 | Monitor LED, 19.5 PL, HP V202 | 112090001 | HEQU | ITCO | BTEC | 159 | UNI | B1205B051 | HP:V202 | 10035133 | Monitor LED, 19.5 PL, HP V202 | 9575 | 02 |  | 3CQ5500MMC | 0
50014716 | Monitor LED, 19.5 PL, HP V202 | 112090001 | HEQU | ITCO | BTEC | 159 | UNI | B1205B051 | HP:V202 | 10035134 | Monitor LED, 19.5 PL, HP V202 | 9576 | 01 |  | 3CQ5500MM8 | 0
50014716 | Monitor LED, 19.5 PL, HP V202 | 112090001 | HEQU | ITCO | BTEC | 159 | UNI | B1205B051 | HP:V202 | 10035135 | Monitor LED, 19.5 PL, HP V202 | 9577 | 01 |  | 3CQ5500MMK | 0
50014716 | Monitor LED, 19.5 PL, HP V202 | 112090001 | HEQU | ITCO | BTEC | 159 | UNI | B1205B051 | HP:V202 | 10035136 | Monitor LED, 19.5 PL, HP V202 | 9578 | 01 |  | 3CQ5500MND | 0
50014716 | Monitor LED, 19.5 PL, HP V202 | 112090001 | HEQU | ITCO | BTEC | 159 | UNI | B1205B051 | HP:V202 | 10035137 | Monitor LED, 19.5 PL, HP V202 | 9579 | 01 |  | 3CQ5500MMS | 0
50014716 | Monitor LED, 19.5 PL, HP V202 | 112090001 | HEQU | ITCO | BTEC | 159 | UNI | B1205B051 | HP:V202 | 10035138 | Monitor LED, 19.5 PL, HP V202 | 9580 | 01 |  | 3CQ5500MMQ | 0
50014716 | Monitor LED, 19.5 PL, HP V202 | 112090001 | HEQU | ITCO | BTEC | 159 | UNI | B1205B051 | HP:V202 | 10035139 | Monitor LED, 19.5 PL, HP V202 | 9581 | 01 |  | 3CQ5500MML | 0
50014716 | Monitor LED, 19.5 PL, HP V202 | 112090001 | HEQU | ITCO | BTEC | 159 | UNI | B1205B051 | HP:V202 | 10035142 | Monitor LED, 19.5 PL, HP V202 | 9584 | 01 |  | 3CQ5500MNJ | 0
50014716 | Monitor LED, 19.5 PL, HP V202 | 112090001 | HEQU | ITCO | BTEC | 159 | UNI | B1205B051 | HP:V202 | 10035167 | Monitor LED, 19.5 PL, HP V202 | ITCOG20902 | 01 |  | 3CQ5361247 | 0
50014716 | Monitor LED, 19.5 PL, HP V202 | 112090001 | HEQU | ITCO | BTEC | 159 | UNI | B1205B051 | HP:V202 | 10035182 | Monitor LED, 19.5 PL, HP V202 | ISAG10529 | 01 |  | 3CQ536151V | 0
50014716 | Monitor LED, 19.5 PL, HP V202 | 112090001 | HEQU | ITCO | BTEC | 159 | UNI | B1205B051 | HP:V202 | 10035188 | Monitor LED, 19.5 PL, HP V202 | ISAG10535 | 01 |  | 3CQ53610C8 | 0
50014716 | Monitor LED, 19.5 PL, HP V202 | 112090001 | HEQU | ITCO | BTEC | 159 | UNI | B1205B051 | HP:V202 | 10035196 | Monitor LED, 19.5 PL, HP V202 | ISAG10548 | 01 |  | 3CQ53421N7 | 0
50014716 | Monitor LED, 19.5 PL, HP V202 | 112090001 | HEQU | ITCO | BTEC | 159 | UNI | B1205B051 | HP:V202 | 10035211 | Monitor LED, 19.5 PL, HP V202 | ITCOG20226 | 01 |  | 3CQ5361RY5 | 0
50014716 | Monitor LED, 19.5 PL, HP V202 | 112090001 | HEQU | ITCO | BTEC | 159 | UNI | B1205B051 | HP:V202 | 10035213 | Monitor LED, 19.5 PL, HP V202 | ITCOG20228 | 01 |  | 3CQ5361RZR | 0
50014716 | Monitor LED, 19.5 PL, HP V202 | 112090001 | HEQU | ITCO | BTEC | 159 | UNI | B1205B051 | HP:V202 | 10035221 | Monitor LED, 19.5 PL, HP V202 | ITCOG20236 | 01 |  | 3CQ5361RVQ | 0
50014716 | Monitor LED, 19.5 PL, HP V202 | 112090001 | HEQU | ITCO | BTEC | 159 | UNI | B1205B051 | HP:V202 | 10035230 | Monitor LED, 19.5 PL, HP V202 | ITCOG20245 | 01 |  | 3CQ5361RVP | 0
50014716 | Monitor LED, 19.5 PL, HP V202 | 112090001 | HEQU | ITCO | BTEC | 159 | UNI | B1205B051 | HP:V202 | 10035236 | Monitor LED, 19.5 PL, HP V202 | ISAG10551 | 01 |  | 3CQ53611PT | 0
50014716 | Monitor LED, 19.5 PL, HP V202 | 112090001 | HEQU | ITCO | BTEC | 159 | UNI | B1205B051 | HP:V202 | 10035390 | Monitor LED, 19.5 PL, HP V202 | SPARE3CQ5500N4T | 01 |  | 3CQ5500N4T | 0
50014716 | Monitor LED, 19.5 PL, HP V202 | 112090001 | HEQU | ITCO | BTEC | 159 | UNI | B1205B051 | HP:V202 | 10035783 | Monitor LED, 19.5 PL, HP V202 | ITCOG21012 | 01 |  | 3CQ5361RZ6 | 0
50014716 | Monitor LED, 19.5 PL, HP V202 | 112090001 | HEQU | ITCO | BTEC | 159 | UNI | B1205B051 | HP:V202 | 10035865 | Monitor LED, 19.5 PL, HP V202 | ISA_3CQ6440LP5 | 01 |  | 3CQ6440LP5 | 0
50014716 | Monitor LED, 19.5 PL, HP V202 | 112090001 | HEQU | ITCO | BTEC | 159 | UNI | B1205B051 | HP:V202 | 10035867 | Monitor LED, 19.5 PL, HP V202 | ISA_3CQ6440LP9 | 01 |  | 3CQ6440LP9 | 0
50014716 | Monitor LED, 19.5 PL, HP V202 | 112090001 | HEQU | ITCO | BTEC | 159 | UNI | B1205B051 | HP:V202 | 10035872 | Monitor LED, 19.5 PL, HP V202 | ISA_3CQ6440LPW | 01 |  | 3CQ6440LPW | 0
50014716 | Monitor LED, 19.5 PL, HP V202 | 112090001 | HEQU | ITCO | BTEC | 159 | UNI | B1205B051 | HP:V202 | 10035948 | Monitor LED, 19.5 PL, HP V202 | ITCOG21076 | 01 |  | 3CQ5361RZ9 | 0
50014716 | Monitor LED, 19.5 PL, HP V202 | 112090001 | HEQU | ITCO | BTEC | 159 | UNI | B1205B051 | HP:V202 | 10036342 | Monitor LED, 19.5 PL, HP V202 | ITCOG21010 | 01 |  | 3CQ5361RVL | 0
50014716 | Monitor LED, 19.5 PL, HP V202 | 112090001 | HEQU | ITCO | BTEC | 159 | UNI | B1205B051 | HP:V202 | 10036345 | Monitor LED, 19.5 PL, HP V202 | ITCOG21022 | 01 |  | 3CQ5361RZ4 | 0
50014716 | Monitor LED, 19.5 PL, HP V202 | 112090001 | HEQU | ITCO | BTEC | 159 | UNI | B1205B051 | HP:V202 | 10036349 | Monitor LED, 19.5 PL, HP V202 | ITCOG21035 | 01 |  | 3CQ5361RZQ | 0
50014716 | Monitor LED, 19.5 PL, HP V202 | 112090001 | HEQU | ITCO | BTEC | 159 | UNI | B1205B051 | HP:V202 | 10036351 | Monitor LED, 19.5 PL, HP V202 | ITCOG21037 | 01 |  | 3CQ5361RZ7 | 0
50014716 | Monitor LED, 19.5 PL, HP V202 | 112090001 | HEQU | ITCO | BTEC | 159 | UNI | B1205B051 | HP:V202 | 10036353 | Monitor LED, 19.5 PL, HP V202 | ITCOG21040 | 01 |  | 3CQ5361RZT | 0
50014716 | Monitor LED, 19.5 PL, HP V202 | 112090001 | HEQU | ITCO | BTEC | 159 | UNI | B1205B051 | HP:V202 | 10036356 | Monitor LED, 19.5 PL, HP V202 | ITCOG21046 | 01 |  | 3CQ5361RZ1 | 0
50014716 | Monitor LED, 19.5 PL, HP V202 | 112090001 | HEQU | ITCO | BTEC | 159 | UNI | B1205B051 | HP:V202 | 10036357 | Monitor LED, 19.5 PL, HP V202 | ITCOG21047 | 01 |  | 3CQ5361RZK | 0
50014716 | Monitor LED, 19.5 PL, HP V202 | 112090001 | HEQU | ITCO | BTEC | 159 | UNI | B1205B051 | HP:V202 | 10036359 | Monitor LED, 19.5 PL, HP V202 | ITCOG21049 | 01 |  | 3CQ5361RZH | 0
50014716 | Monitor LED, 19.5 PL, HP V202 | 112090001 | HEQU | ITCO | BTEC | 159 | UNI | B1205B051 | HP:V202 | 10036561 | Monitor LED, 19.5 PL, HP V202 | ISA_3CQ64512BL | 01 |  | 3CQ64512BL | 0
50014716 | Monitor LED, 19.5 PL, HP V202 | 112090001 | HEQU | ITCO | BTEC | 159 | UNI | B1205B051 | HP:V202 | 10036562 | Monitor LED, 19.5 PL, HP V202 | ISA_3CQ6512GG2 | 01 |  | 3CQ6512GG2 | 0
50014716 | Monitor LED, 19.5 PL, HP V202 | 112090001 | HEQU | ITCO | BTEC | 159 | UNI | B1205B051 | HP:V202 | 10036563 | Monitor LED, 19.5 PL, HP V202 | ISA_3CQ6512GG9 | 01 |  | 3CQ6512GG9 | 0
50014716 | Monitor LED, 19.5 PL, HP V202 | 112090001 | HEQU | ITCO | BTEC | 159 | UNI | B1205B051 | HP:V202 | 10036564 | Monitor LED, 19.5 PL, HP V202 | ISA_3CQ6512GGB | 01 |  | 3CQ6512GGB | 0
50014716 | Monitor LED, 19.5 PL, HP V202 | 112090001 | HEQU | ITCO | BTEC | 159 | UNI | B1205B051 | HP:V202 | 10036565 | Monitor LED, 19.5 PL, HP V202 | ISA_3CQ6512GGC | 01 |  | 3CQ6512GGC | 0
50014716 | Monitor LED, 19.5 PL, HP V202 | 112090001 | HEQU | ITCO | BTEC | 159 | UNI | B1205B051 | HP:V202 | 10036566 | Monitor LED, 19.5 PL, HP V202 | ISA_3CQ6512GGD | 01 |  | 3CQ6512GGD | 0
50014716 | Monitor LED, 19.5 PL, HP V202 | 112090001 | HEQU | ITCO | BTEC | 159 | UNI | B1205B051 | HP:V202 | 10036674 | Monitor LED, 19.5 PL, HP V202 | ITCOG20132 | 01 |  | 3CQ6512F7X | 0
50014716 | Monitor LED, 19.5 PL, HP V202 | 112090001 | HEQU | ITCO | BTEC | 159 | UNI | B1205B051 | HP:V202 | 10036677 | Monitor LED, 19.5 PL, HP V202 | ITCOG20135 | 01 |  | 3CQ6512F82 | 0
50014716 | Monitor LED, 19.5 PL, HP V202 | 112090001 | HEQU | ITCO | BTEC | 159 | UNI | B1205B051 | HP:V202 | 10036680 | Monitor LED, 19.5 PL, HP V202 | ITCOG20138 | 01 |  | 3CQ6512F87 | 0
50014716 | Monitor LED, 19.5 PL, HP V202 | 112090001 | HEQU | ITCO | BTEC | 159 | UNI | B1205B051 | HP:V202 | 10036689 | Monitor LED, 19.5 PL, HP V202 | ITCOG20147 | 01 |  | 3CQ6512F8P | 0
50014716 | Monitor LED, 19.5 PL, HP V202 | 112090001 | HEQU | ITCO | BTEC | 159 | UNI | B1205B051 | HP:V202 | 10036696 | Monitor LED, 19.5 PL, HP V202 | ITCOG20154 | 01 |  | 3CQ6512F90 | 0
50014716 | Monitor LED, 19.5 PL, HP V202 | 112090001 | HEQU | ITCO | BTEC | 159 | UNI | B1205B051 | HP:V202 | 10036697 | Monitor LED, 19.5 PL, HP V202 | ITCOG20163 | 01 |  | 3CQ6512GF5 | 0
50014716 | Monitor LED, 19.5 PL, HP V202 | 112090001 | HEQU | ITCO | BTEC | 159 | UNI | B1205B051 | HP:V202 | 10036707 | Monitor LED, 19.5 PL, HP V202 | ITCOG20173 | 01 |  | 3CQ6512GFT | 0
50014716 | Monitor LED, 19.5 PL, HP V202 | 112090001 | HEQU | ITCO | BTEC | 159 | UNI | B1205B051 | HP:V202 | 10037637 | Monitor LED, 19.5 PL, HP V202 | ITCOG20111 | 01 |  | 3CQ536154Q | 0
50014716 | Monitor LED, 19.5 PL, HP V202 | 112090001 | HEQU | ITCO | BTEC | 159 | UNI | B1205B051 | HP:V202 | 10037642 | Monitor LED, 19.5 PL, HP V202 | ITCOG20116 | 01 |  | 3CQ536154T | 0
50014716 | Monitor LED, 19.5 PL, HP V202 | 112090001 | HEQU | ITCO | BTEC | 159 | UNI | B1205B051 | HP:V202 | 10037644 | Monitor LED, 19.5 PL, HP V202 | ITCOG20118 | 01 |  | 3CQ5361RBN | 0
50014716 | Monitor LED, 19.5 PL, HP V202 | 112090001 | HEQU | ITCO | BTEC | 159 | UNI | B1205B051 | HP:V202 | 10039987 | Monitor LED, 19.5 PL, HP V202 | ITCOG20306 | 01 |  | 3CQ5361RYL | 0
50014716 | Monitor LED, 19.5 PL, HP V202 | 112090001 | HEQU | ITCO | BTEC | 159 | UNI | B1205B051 | HP:V202 | 10041597 | Monitor LED, 19.5 PL, HP V202 | ITCOG21373 | 01 |  | 3CQ53610ZQ | 0
50014716 | Monitor LED, 19.5 PL, HP V202 | 112090001 | HEQU | ITCO | BTEC | 159 | UNI | B1205B051 | HP:V202 | 10041619 | Monitor LED, 19.5 PL, HP V202 | ISA_3CQ5422YSX | 01 |  | 3CQ5422YSX | 0
50014716 | Monitor LED, 19.5 PL, HP V202 | 112090001 | HEQU | ITCO | BTEC | 159 | UNI | B1205B051 | HP:V202 | 10041620 | Monitor LED, 19.5 PL, HP V202 | ISA_3CQ6480B3D | 01 |  | 3CQ6480B3D | 0
50014716 | Monitor LED, 19.5 PL, HP V202 | 112090001 | HEQU | ITCO | BTEC | 159 | UNI | B1205B051 | HP:V202 | 10041623 | Monitor LED, 19.5 PL, HP V202 | ISA_3CQ5422YS5 | 01 |  | 3CQ5422YS5 | 0
50014716 | Monitor LED, 19.5 PL, HP V202 | 112090001 | HEQU | ITCO | BTEC | 159 | UNI | B1205B051 | HP:V202 | 10041624 | Monitor LED, 19.5 PL, HP V202 | ISA_3CQ5361RY9 | 01 |  | 3CQ5361RY9 | 0
50014716 | Monitor LED, 19.5 PL, HP V202 | 112090001 | HEQU | ITCO | BTEC | 159 | UNI | B1205B051 | HP:V202 | 10041625 | Monitor LED, 19.5 PL, HP V202 | ITCOG20318 | 01 |  | 3CQ53611DK | 0
50014716 | Monitor LED, 19.5 PL, HP V202 | 112090001 | HEQU | ITCO | BTEC | 159 | UNI | B1205B051 | HP:V202 | 10042137 | Monitor LED, 19.5 PL, HP V202 | ITCOG20937 | 01 |  | 3CQ536123T | 0
50014716 | Monitor LED, 19.5 PL, HP V202 | 112090001 | HEQU | ITCO | BTEC | 159 | UNI | B1205B051 | HP:V202 | 10042671 | Monitor LED, 19.5 PL, HP V202 | 3CQ5361S4P | 01 |  | 3CQ5361S4P | 0
50014717 | Monitor LED, 20 PL, HP ProDisplay | 112090001 | HEQU | ITCO | BTEC | 26 | UNI | B1205B033 | HP:PRODISPLAY P202 | 10032504 | Monitor LED, 20 PL, HP ProDisplay | ISAG10102 | 01 |  | CNC5270629 | 0
50014717 | Monitor LED, 20 PL, HP ProDisplay | 112090001 | HEQU | ITCO | BTEC | 26 | UNI | B1205B033 | HP:PRODISPLAY P202 | 10032505 | Monitor LED, 20 PL, HP ProDisplay | ISAG10103 | 01 |  | CNC5270626 | 0
50014717 | Monitor LED, 20 PL, HP ProDisplay | 112090001 | HEQU | ITCO | BTEC | 26 | UNI | B1205B033 | HP:PRODISPLAY P202 | 10032507 | Monitor LED, 20 PL, HP ProDisplay | ISAG10105 | 01 |  | CNC5270624 | 0
50014717 | Monitor LED, 20 PL, HP ProDisplay | 112090001 | HEQU | ITCO | BTEC | 26 | UNI | B1205B033 | HP:PRODISPLAY P202 | 10032509 | Monitor LED, 20 PL, HP ProDisplay | ITCOG21240 | 01 |  | CNC527063N | 0
50014717 | Monitor LED, 20 PL, HP ProDisplay | 112090001 | HEQU | ITCO | BTEC | 26 | UNI | B1205B033 | HP:PRODISPLAY P202 | 10032821 | Monitor LED, 20 PL, HP ProDisplay | ISAG10121 | 01 |  | CNC527062F | 0
50014717 | Monitor LED, 20 PL, HP ProDisplay | 112090001 | HEQU | ITCO | BTEC | 26 | UNI | B1205B033 | HP:PRODISPLAY P202 | 10032822 | Monitor LED, 20 PL, HP ProDisplay | ITCOG21147 | 01 |  | CNC527061V | 0
50014717 | Monitor LED, 20 PL, HP ProDisplay | 112090001 | HEQU | ITCO | BTEC | 26 | UNI | B1205B033 | HP:PRODISPLAY P202 | 10032897 | Monitor LED, 20 PL, HP ProDisplay | ITCOG20710 | 01 |  | CNC527063C | 0
50014717 | Monitor LED, 20 PL, HP ProDisplay | 112090001 | HEQU | ITCO | BTEC | 26 | UNI | B1205B033 | HP:PRODISPLAY P202 | 10032958 | Monitor LED, 20 PL, HP ProDisplay | ISAG10269 | 01 |  | CNC5270621 | 0
50014717 | Monitor LED, 20 PL, HP ProDisplay | 112090001 | HEQU | ITCO | BTEC | 26 | UNI | B1205B033 | HP:PRODISPLAY P202 | 10033450 | Monitor LED, 20 PL, HP ProDisplay | ITCOG20637 | 01 |  | CNC5270627 | 0
50014717 | Monitor LED, 20 PL, HP ProDisplay | 112090001 | HEQU | ITCO | BTEC | 26 | UNI | B1205B033 | HP:PRODISPLAY P202 | 10033997 | Monitor LED, 20 PL, HP ProDisplay | ITCOG20351 | 01 |  | CNC5380XSG | 0
50014717 | Monitor LED, 20 PL, HP ProDisplay | 112090001 | HEQU | ITCO | BTEC | 26 | UNI | B1205B033 | HP:PRODISPLAY P202 | 10033998 | Monitor LED, 20 PL, HP ProDisplay | ITCOG20352 | 01 |  | CNC5380XT2 | 0
50014717 | Monitor LED, 20 PL, HP ProDisplay | 112090001 | HEQU | ITCO | BTEC | 26 | UNI | B1205B033 | HP:PRODISPLAY P202 | 10033999 | Monitor LED, 20 PL, HP ProDisplay | ITCOG20353 | 01 |  | CNC5380XTC | 0
50014717 | Monitor LED, 20 PL, HP ProDisplay | 112090001 | HEQU | ITCO | BTEC | 26 | UNI | B1205B033 | HP:PRODISPLAY P202 | 10034004 | Monitor LED, 20 PL, HP ProDisplay | ITCOG20359 | 01 |  | CNC5380XSY | 0
50014717 | Monitor LED, 20 PL, HP ProDisplay | 112090001 | HEQU | ITCO | BTEC | 26 | UNI | B1205B033 | HP:PRODISPLAY P202 | 10034012 | Monitor LED, 20 PL, HP ProDisplay | ITCOG21151 | 01 |  | CNC5270635 | 0
50014717 | Monitor LED, 20 PL, HP ProDisplay | 112090001 | HEQU | ITCO | BTEC | 26 | UNI | B1205B033 | HP:PRODISPLAY P202 | 10034025 | Monitor LED, 20 PL, HP ProDisplay | ITCOG21150 | 01 |  | CNC527062B | 0
50014717 | Monitor LED, 20 PL, HP ProDisplay | 112090001 | HEQU | ITCO | BTEC | 26 | UNI | B1205B033 | HP:PRODISPLAY P202 | 10034081 | Monitor LED, 20 PL, HP ProDisplay | ITCOG20356 | 01 |  | CNC5380XSV | 0
50014717 | Monitor LED, 20 PL, HP ProDisplay | 112090001 | HEQU | ITCO | BTEC | 26 | UNI | B1205B033 | HP:PRODISPLAY P202 | 10034083 | Monitor LED, 20 PL, HP ProDisplay | ITCOG21149 | 01 |  | CNC5270623 | 0
50014717 | Monitor LED, 20 PL, HP ProDisplay | 112090001 | HEQU | ITCO | BTEC | 26 | UNI | B1205B033 | HP:PRODISPLAY P202 | 10034137 | Monitor LED, 20 PL, HP ProDisplay | ISAG10320 | 01 |  | CNC5380XSD | 0
50014717 | Monitor LED, 20 PL, HP ProDisplay | 112090001 | HEQU | ITCO | BTEC | 26 | UNI | B1205B033 | HP:PRODISPLAY P202 | 10034138 | Monitor LED, 20 PL, HP ProDisplay | ITCOG20329 | 01 |  | CNC5380XSM | 0
50014717 | Monitor LED, 20 PL, HP ProDisplay | 112090001 | HEQU | ITCO | BTEC | 26 | UNI | B1205B033 | HP:PRODISPLAY P202 | 10034139 | Monitor LED, 20 PL, HP ProDisplay | ITCOG20331 | 01 |  | CNC5380XT3 | 0
50014717 | Monitor LED, 20 PL, HP ProDisplay | 112090001 | HEQU | ITCO | BTEC | 26 | UNI | B1205B033 | HP:PRODISPLAY P202 | 10034498 | Monitor LED, 20 PL, HP ProDisplay | ISAG10568 | 01 |  | CNC5380XSR | 0
50014717 | Monitor LED, 20 PL, HP ProDisplay | 112090001 | HEQU | ITCO | BTEC | 26 | UNI | B1205B033 | HP:PRODISPLAY P202 | 10034499 | Monitor LED, 20 PL, HP ProDisplay | ITCOG21146 | 01 |  | CNC527062W | 0
50014717 | Monitor LED, 20 PL, HP ProDisplay | 112090001 | HEQU | ITCO | BTEC | 26 | UNI | B1205B033 | HP:PRODISPLAY P202 | 10034550 | Monitor LED, 20 PL, HP ProDisplay | ITCOG20337 | 01 |  | CNC5380XSL | 0
50014717 | Monitor LED, 20 PL, HP ProDisplay | 112090001 | HEQU | ITCO | BTEC | 26 | UNI | B1205B033 | HP:PRODISPLAY P202 | 10034800 | Monitor LED, 20 PL, HP ProDisplay | ISAG10226 | 01 |  | CNC527062D | 0
50014717 | Monitor LED, 20 PL, HP ProDisplay | 112090001 | HEQU | ITCO | BTEC | 26 | UNI | B1205B033 | HP:PRODISPLAY P202 | 10036425 | Monitor LED, 20 PL, HP ProDisplay | ISAG10500 | 01 |  | 6CM5330KSJ | 0
50014717 | Monitor LED, 20 PL, HP ProDisplay | 112090001 | HEQU | ITCO | BTEC | 26 | UNI | B1205B033 | HP:PRODISPLAY P202 | 10041622 | Monitor LED, 20 PL, HP ProDisplay | ISA_3CQ521240J | 01 |  | 3CQ521240J | 0
50014718 | Monitor LED, 21.5 PL, HP V221 | 112090001 | HEQU | ITCO | BTEC | 6 | UNI | B1205A042 | HP:V221 | 10034144 | Monitor LED, 21.5 PL, HP V221 | ITCOG20575 | 01 |  | 6CM537165L | 0
50014718 | Monitor LED, 21.5 PL, HP V221 | 112090001 | HEQU | ITCO | BTEC | 6 | UNI | B1205A042 | HP:V221 | 10035272 | Monitor LED, 21.5 PL, HP V221 | ITCOG20268 | 01 |  | 6CM5371YZ | 0
50014718 | Monitor LED, 21.5 PL, HP V221 | 112090001 | HEQU | ITCO | BTEC | 6 | UNI | B1205A042 | HP:V221 | 10035273 | Monitor LED, 21.5 PL, HP V221 | ITCOG20269 | 01 |  | 6CM53717Z9 | 0
50014718 | Monitor LED, 21.5 PL, HP V221 | 112090001 | HEQU | ITCO | BTEC | 6 | UNI | B1205A042 | HP:V221 | 10035274 | Monitor LED, 21.5 PL, HP V221 | ITCOG20270 | 01 |  | 6CM53717Z8 | 0
50014718 | Monitor LED, 21.5 PL, HP V221 | 112090001 | HEQU | ITCO | BTEC | 6 | UNI | B1205A042 | HP:V221 | 10035276 | Monitor LED, 21.5 PL, HP V221 | ITCOG20272 | 02 |  | 6CM53717Z9 | 0
50014718 | Monitor LED, 21.5 PL, HP V221 | 112090001 | HEQU | ITCO | BTEC | 6 | UNI | B1205A042 | HP:V221 | 10036868 | Monitor LED, 21.5 PL, HP V221 | ITCOG20856 | 01 |  | 6CM53717YR | 0
50014718 | Monitor LED, 21.5 PL, HP V221 | 112090001 | HEQU | ITCO | BTEC | 6 | UNI | B1205A042 | HP:V221 | 10036893 | Monitor LED, 21.5 PL, HP V221 | ITCOG20854 | 01 |  | 6CM5060BKG | 0
50014719 | Computador Portatil, HP EliteBook 840 G2 | 112090001 | HEQU | ITCO | BTEC | 13 | UNI | B1205B033 | HP:ELITEBOOK 840 G2 | 10032338 | Computador Portatil, HP EliteBook 840 G2 | ITCOG20028P | 01 |  | 5CG5466QQ6 | 0
50014719 | Computador Portatil, HP EliteBook 840 G2 | 112090001 | HEQU | ITCO | BTEC | 13 | UNI | B1205B033 | HP:ELITEBOOK 840 G2 | 10032379 | Computador Portatil, HP EliteBook 840 G2 | ITCOG20075P | 01 |  | 5CG5463G3F | 0
50014719 | Computador Portatil, HP EliteBook 840 G2 | 112090001 | HEQU | ITCO | BTEC | 13 | UNI | B1205B033 | HP:ELITEBOOK 840 G2 | 10032707 | Computador Portatil, HP EliteBook 840 G2 | ISAG10567P | 01 |  | 5CG5466Q4F | 0
50014719 | Computador Portatil, HP EliteBook 840 G2 | 112090001 | HEQU | ITCO | BTEC | 13 | UNI | B1205B033 | HP:ELITEBOOK 840 G2 | 10032939 | Computador Portatil, HP EliteBook 840 G2 | ISAG10585P | 01 |  | 5CG5466QW8 | 0
50014719 | Computador Portatil, HP EliteBook 840 G2 | 112090001 | HEQU | ITCO | BTEC | 13 | UNI | B1205B033 | HP:ELITEBOOK 840 G2 | 10033257 | Computador Portatil, HP EliteBook 840 G2 | ISAG10576P | 02 |  | 5CG5463DRP | 0
50014719 | Computador Portatil, HP EliteBook 840 G2 | 112090001 | HEQU | ITCO | BTEC | 13 | UNI | B1205B033 | HP:ELITEBOOK 840 G2 | 10033270 | Computador Portatil, HP EliteBook 840 G2 | ISAG10622P | 01 |  | 5CG5463G1K | 0
50014719 | Computador Portatil, HP EliteBook 840 G2 | 112090001 | HEQU | ITCO | BTEC | 13 | UNI | B1205B033 | HP:ELITEBOOK 840 G2 | 10033298 | Computador Portatil, HP EliteBook 840 G2 | ITCOG20291P | 01 |  | 5CG5463HZJ | 0
50014719 | Computador Portatil, HP EliteBook 840 G2 | 112090001 | HEQU | ITCO | BTEC | 13 | UNI | B1205B033 | HP:ELITEBOOK 840 G2 | 10033465 | Computador Portatil, HP EliteBook 840 G2 | ITCOG20125P | 02 |  | 5CG5463FS9 | 0
50014719 | Computador Portatil, HP EliteBook 840 G2 | 112090001 | HEQU | ITCO | BTEC | 13 | UNI | B1205B033 | HP:ELITEBOOK 840 G2 | 10033953 | Computador Portatil, HP EliteBook 840 G2 | ITCOG20364P | 01 |  | 5CG5466QTV | 0
50014719 | Computador Portatil, HP EliteBook 840 G2 | 112090001 | HEQU | ITCO | BTEC | 13 | UNI | B1205B033 | HP:ELITEBOOK 840 G2 | 10034066 | Computador Portatil, HP EliteBook 840 G2 | ISAG10561P | 01 |  | 5CG5465KG5 | 0
50014719 | Computador Portatil, HP EliteBook 840 G2 | 112090001 | HEQU | ITCO | BTEC | 13 | UNI | B1205B033 | HP:ELITEBOOK 840 G2 | 10034537 | Computador Portatil, HP EliteBook 840 G2 | ITCOG20358P | 01 |  | 5CG5463G41 | 0
50014719 | Computador Portatil, HP EliteBook 840 G2 | 112090001 | HEQU | ITCO | BTEC | 13 | UNI | B1205B033 | HP:ELITEBOOK 840 G2 | 10034929 | Computador Portatil, HP EliteBook 840 G2 | ITCOG20228P | 01 |  | 5CG5466QG6 | 0
50014719 | Computador Portatil, HP EliteBook 840 G2 | 112090001 | HEQU | ITCO | BTEC | 13 | UNI | B1205B033 | HP:ELITEBOOK 840 G2 | 10035347 | Computador Portatil, HP EliteBook 840 G2 | SPARE5CG6082MS0 | 01 |  | 5CG6082MS0 | 0
50014719 | Computador Portatil, HP EliteBook 840 G2 | 112090001 | HEQU | ITCO | BTEC | 13 | UNI | B1205B033 | HP:ELITEBOOK 840 G2 | 10035359 | Computador Portatil, HP EliteBook 840 G2 | SPARE5CG6082NFN | 01 |  | 5CG6082NFN | 0
50014719 | Computador Portatil, HP EliteBook 840 G2 | 112090001 | HEQU | ITCO | BTEC | 13 | UNI | B1205B033 | HP:ELITEBOOK 840 G2 | 10042135 | Computador Portatil, HP EliteBook 840 G2 | ITCOG20203P | 01 |  | 5CG5466QFC | 0
50014719 | Computador Portatil, HP EliteBook 840 G2 | 112090001 | HEQU | ITCO | BTEC | 13 | UNI | B1205B033 | HP:ELITEBOOK 840 G2 | 10043692 | Computador Portatil, HP EliteBook 840 G2 | ITCOG20376P | 02 |  | 5CG5465M9G | 0
50014721 | CPU, Estacion trabajo, HP, ProDesk600G1 | 112090001 | HEQU | ITCO | BTEC | 6 | UNI | B1205B041 | HP:PRODESK 600 G1 | 10032447 | CPU, Estacion trabajo, HP, ProDesk600G1 | ITCOG21359 | 01 |  | MXL5460Z9T | 0
50014721 | CPU, Estacion trabajo, HP, ProDesk600G1 | 112090001 | HEQU | ITCO | BTEC | 6 | UNI | B1205B041 | HP:PRODESK 600 G1 | 10032797 | CPU, Estacion trabajo, HP, ProDesk600G1 | ISAG10194 | 01 |  | MXL5460YZH | 0
50014721 | CPU, Estacion trabajo, HP, ProDesk600G1 | 112090001 | HEQU | ITCO | BTEC | 6 | UNI | B1205B041 | HP:PRODESK 600 G1 | 10033852 | CPU, Estacion trabajo, HP, ProDesk600G1 | ITCOG20493 | 02 |  | MXL5460WNN | 0
50014721 | CPU, Estacion trabajo, HP, ProDesk600G1 | 112090001 | HEQU | ITCO | BTEC | 6 | UNI | B1205B041 | HP:PRODESK 600 G1 | 10033987 | CPU, Estacion trabajo, HP, ProDesk600G1 | ITCOG20402 | 02 |  | MXL5460Z10 | 0
50014721 | CPU, Estacion trabajo, HP, ProDesk600G1 | 112090001 | HEQU | ITCO | BTEC | 6 | UNI | B1205B041 | HP:PRODESK 600 G1 | 10033989 | CPU, Estacion trabajo, HP, ProDesk600G1 | ITCOG20404 | 01 |  | MXL5460WLM | 0
50014721 | CPU, Estacion trabajo, HP, ProDesk600G1 | 112090001 | HEQU | ITCO | BTEC | 6 | UNI | B1205B041 | HP:PRODESK 600 G1 | 10033990 | CPU, Estacion trabajo, HP, ProDesk600G1 | ITCOG20405 | 01 |  | MXL5460Z12 | 0
50014721 | CPU, Estacion trabajo, HP, ProDesk600G1 | 112090001 | HEQU | ITCO | BTEC | 6 | UNI | B1205B041 | HP:PRODESK 600 G1 | 10033991 | CPU, Estacion trabajo, HP, ProDesk600G1 | ITCOG20406 | 01 |  | MXL5460ZKY | 0
50014721 | CPU, Estacion trabajo, HP, ProDesk600G1 | 112090001 | HEQU | ITCO | BTEC | 6 | UNI | B1205B041 | HP:PRODESK 600 G1 | 10034031 | CPU, Estacion trabajo, HP, ProDesk600G1 | ITCOG21081 | 02 |  | MXL5460YYL | 0
50014721 | CPU, Estacion trabajo, HP, ProDesk600G1 | 112090001 | HEQU | ITCO | BTEC | 6 | UNI | B1205B041 | HP:PRODESK 600 G1 | 10036324 | CPU, Estacion trabajo, HP, ProDesk600G1 | ITCOG20995 | 02 |  | MXL5460Z0S | 0
50014721 | CPU, Estacion trabajo, HP, ProDesk600G1 | 112090001 | HEQU | ITCO | BTEC | 6 | UNI | B1205B041 | HP:PRODESK 600 G1 | 10036336 | CPU, Estacion trabajo, HP, ProDesk600G1 | ITCOG21023 | 01 |  | MXL5460ZKL | 0
50014722 | Taladro neumatico, 3/8Pl, 7802A, INR | 101020005 | HEQU | ITCO | BANS | 1 | UNI | B1206A083 | INR: 7802A | 10033173 |  | 5KB24 | 01 |  |  | 0
50014737 | Lapiz, Detector de voltaje, UT12A UNI-T | 103030009 | HEQU | ITCO | BANS | 1 | UNI | B1207A052 | UT12A UNI-T | [6 empty] | 0
50014787 | Multimetro, Digital, Fluke 87V | 201020002 | HEQU | ITCO | BANS | 3 | UNI | F1106A065 | FLU: 87V | 10042616 | Multímetro | 54030022 | 01 | MAFSNOROPERA | 54030022 | 0
50014787 | Multimetro, Digital, Fluke 87V | 201020002 | HEQU | ITCO | BANS | 3 | UNI | F1106A065 | FLU: 87V | 10042831 | Multímetro | 54525062 | 01 | MAFSNORSUBES | 54525062 | 0
50014787 | Multimetro, Digital, Fluke 87V | 201020002 | HEQU | ITCO | BANS | 3 | UNI | F1106A065 | FLU: 87V | 10042834 | Multímetro | 55030243 | 01 | MAFSNORSUBES | 55030243 | 0
50014791 | Monitor, LED, HP:E201, 20Pl | 112090001 | HEQU | ITCO | BTEC | 35 | UNI | B1205A051 | HP:E201 | 818104 | Monitor, LED, HP:E201, 20Pl | ITCOG21060 | 01 |  | 6CM53305V1 | 0
50014791 | Monitor, LED, HP:E201, 20Pl | 112090001 | HEQU | ITCO | BTEC | 35 | UNI | B1205A051 | HP:E201 | 10034540 | Monitor, LED, HP:E201, 20Pl | ITCOG20488 | 01 |  | 6CM5330MRV | 0
50014791 | Monitor, LED, HP:E201, 20Pl | 112090001 | HEQU | ITCO | BTEC | 35 | UNI | B1205A051 | HP:E201 | 10034590 | Monitor, LED, HP:E201, 20Pl | ITCOG20577 | 01 |  | 6CM5330NDS | 0
50014791 | Monitor, LED, HP:E201, 20Pl | 112090001 | HEQU | ITCO | BTEC | 35 | UNI | B1205A051 | HP:E201 | 10034739 | Monitor, LED, HP:E201, 20Pl | ISAG10393 | 01 |  | 6CM5330LWV | 0
50014791 | Monitor, LED, HP:E201, 20Pl | 112090001 | HEQU | ITCO | BTEC | 35 | UNI | B1205A051 | HP:E201 | 10034741 | Monitor, LED, HP:E201, 20Pl | ISAG10395 | 01 |  | 6CM5330KSQ | 0
50014791 | Monitor, LED, HP:E201, 20Pl | 112090001 | HEQU | ITCO | BTEC | 35 | UNI | B1205A051 | HP:E201 | 10034742 | Monitor, LED, HP:E201, 20Pl | ISAG10399 | 01 |  | 6CM53305LY | 0
50014791 | Monitor, LED, HP:E201, 20Pl | 112090001 | HEQU | ITCO | BTEC | 35 | UNI | B1205A051 | HP:E201 | 10034743 | Monitor, LED, HP:E201, 20Pl | ITCOG20283 | 01 |  | 6CM5330506 | 0
50014791 | Monitor, LED, HP:E201, 20Pl | 112090001 | HEQU | ITCO | BTEC | 35 | UNI | B1205A051 | HP:E201 | 10034744 | Monitor, LED, HP:E201, 20Pl | ITCOG20285 | 01 |  | 6CM53305LF | 0
50014791 | Monitor, LED, HP:E201, 20Pl | 112090001 | HEQU | ITCO | BTEC | 35 | UNI | B1205A051 | HP:E201 | 10034747 | Monitor, LED, HP:E201, 20Pl | ITCOG20288 | 01 |  | 6CM5330MKV | 0
50014791 | Monitor, LED, HP:E201, 20Pl | 112090001 | HEQU | ITCO | BTEC | 35 | UNI | B1205A051 | HP:E201 | 10035241 | Monitor, LED, HP:E201, 20Pl | ISAG10516 | 01 |  | 6CM5330KSL | 0
50014791 | Monitor, LED, HP:E201, 20Pl | 112090001 | HEQU | ITCO | BTEC | 35 | UNI | B1205A051 | HP:E201 | 10035242 | Monitor, LED, HP:E201, 20Pl | ISAG10517 | 01 |  | CNC5420938 | 0
50014791 | Monitor, LED, HP:E201, 20Pl | 112090001 | HEQU | ITCO | BTEC | 35 | UNI | B1205A051 | HP:E201 | 10035243 | Monitor, LED, HP:E201, 20Pl | ISAG10518 | 01 |  | 6CM5330KS6 | 0
50014791 | Monitor, LED, HP:E201, 20Pl | 112090001 | HEQU | ITCO | BTEC | 35 | UNI | B1205A051 | HP:E201 | 10035244 | Monitor, LED, HP:E201, 20Pl | ISAG10519 | 01 |  | 6CM53304TJ | 0
50014791 | Monitor, LED, HP:E201, 20Pl | 112090001 | HEQU | ITCO | BTEC | 35 | UNI | B1205A051 | HP:E201 | 10035245 | Monitor, LED, HP:E201, 20Pl | ISAG10520 | 01 |  | 6CM5330MTD | 0
50014791 | Monitor, LED, HP:E201, 20Pl | 112090001 | HEQU | ITCO | BTEC | 35 | UNI | B1205A051 | HP:E201 | 10035247 | Monitor, LED, HP:E201, 20Pl | ITCOG20249 | 01 |  | 6CM5330508 | 0
50014791 | Monitor, LED, HP:E201, 20Pl | 112090001 | HEQU | ITCO | BTEC | 35 | UNI | B1205A051 | HP:E201 | 10035248 | Monitor, LED, HP:E201, 20Pl | ITCOG20250 | 01 |  | 6CM5330507 | 0
50014791 | Monitor, LED, HP:E201, 20Pl | 112090001 | HEQU | ITCO | BTEC | 35 | UNI | B1205A051 | HP:E201 | 10035249 | Monitor, LED, HP:E201, 20Pl | ITCOG20251 | 02 |  | 6CM5330504 | 0
50014791 | Monitor, LED, HP:E201, 20Pl | 112090001 | HEQU | ITCO | BTEC | 35 | UNI | B1205A051 | HP:E201 | 10035251 | Monitor, LED, HP:E201, 20Pl | ITCOG20253 | 01 |  | 6CM5330505 | 0
50014791 | Monitor, LED, HP:E201, 20Pl | 112090001 | HEQU | ITCO | BTEC | 35 | UNI | B1205A051 | HP:E201 | 10035252 | Monitor, LED, HP:E201, 20Pl | ITCOG20254 | 01 |  | 6CM53305DZ | 0
50014791 | Monitor, LED, HP:E201, 20Pl | 112090001 | HEQU | ITCO | BTEC | 35 | UNI | B1205A051 | HP:E201 | 10035253 | Monitor, LED, HP:E201, 20Pl | ITCOG20255 | 01 |  | CNC5420939 | 0
50014791 | Monitor, LED, HP:E201, 20Pl | 112090001 | HEQU | ITCO | BTEC | 35 | UNI | B1205A051 | HP:E201 | 10035255 | Monitor, LED, HP:E201, 20Pl | ITCOG20257 | 01 |  | 6CM5330509 | 0
50014791 | Monitor, LED, HP:E201, 20Pl | 112090001 | HEQU | ITCO | BTEC | 35 | UNI | B1205A051 | HP:E201 | 10035256 | Monitor, LED, HP:E201, 20Pl | ITCOG20258 | 01 |  | 6CM5330KSH | 0
50014791 | Monitor, LED, HP:E201, 20Pl | 112090001 | HEQU | ITCO | BTEC | 35 | UNI | B1205A051 | HP:E201 | 10035257 | Monitor, LED, HP:E201, 20Pl | ITCOG20259 | 01 |  | 6CM5330MF4 | 0
50014791 | Monitor, LED, HP:E201, 20Pl | 112090001 | HEQU | ITCO | BTEC | 35 | UNI | B1205A051 | HP:E201 | 10035494 | Monitor, LED, HP:E201, 20Pl | ISAG10369 | 01 |  | 6CM5330KSN | 0
50014791 | Monitor, LED, HP:E201, 20Pl | 112090001 | HEQU | ITCO | BTEC | 35 | UNI | B1205A051 | HP:E201 | 10035752 | Monitor, LED, HP:E201, 20Pl | ISAG10501 | 01 |  | 6CM533058N | 0
50014791 | Monitor, LED, HP:E201, 20Pl | 112090001 | HEQU | ITCO | BTEC | 35 | UNI | B1205A051 | HP:E201 | 10036421 | Monitor, LED, HP:E201, 20Pl | ITCOG20282 | 01 |  | 6CM5330LQ7 | 0
50014791 | Monitor, LED, HP:E201, 20Pl | 112090001 | HEQU | ITCO | BTEC | 35 | UNI | B1205A051 | HP:E201 | 10036526 | Monitor, LED, HP:E201, 20Pl | ISAG10504 | 01 |  | CNC5420936 | 0
50014791 | Monitor, LED, HP:E201, 20Pl | 112090001 | HEQU | ITCO | BTEC | 35 | UNI | B1205A051 | HP:E201 | 10036808 | Monitor, LED, HP:E201, 20Pl | ITCOG20275 | 01 |  | 6CM53305TW | 0
50014791 | Monitor, LED, HP:E201, 20Pl | 112090001 | HEQU | ITCO | BTEC | 35 | UNI | B1205A051 | HP:E201 | 10038556 | Monitor, LED, HP:E201, 20Pl | ITCOG20967 | 01 |  | 6CM53304TL | 0
50014791 | Monitor, LED, HP:E201, 20Pl | 112090001 | HEQU | ITCO | BTEC | 35 | UNI | B1205A051 | HP:E201 | 10041535 | Monitor, LED, HP:E201, 20Pl | ITCOG20837 | 01 |  | 6CM5330KSS | 0
50014791 | Monitor, LED, HP:E201, 20Pl | 112090001 | HEQU | ITCO | BTEC | 35 | UNI | B1205A051 | HP:E201 | 10042355 | Monitor, LED, HP:E201, 20Pl | ISAG10397 | 01 |  | 6CM5330M98 | 0
50014791 | Monitor, LED, HP:E201, 20Pl | 112090001 | HEQU | ITCO | BTEC | 35 | UNI | B1205A051 | HP:E201 | 10042356 | Monitor, LED, HP:E201, 20Pl | ISAG10370 | 01 |  | 6CM53304TM | 0
50014791 | Monitor, LED, HP:E201, 20Pl | 112090001 | HEQU | ITCO | BTEC | 35 | UNI | B1205A051 | HP:E201 | 10042824 | Monitor, LED, HP:E201, 20Pl | CNC5020P9P | 01 |  | CNC5020P9P | 0
50014791 | Monitor, LED, HP:E201, 20Pl | 112090001 | HEQU | ITCO | BTEC | 35 | UNI | B1205A051 | HP:E201 | 10043494 | Monitor, LED, HP:E201, 20Pl | ITCOG20965 | 01 |  | 6CM5330503 | 0
50014791 | Monitor, LED, HP:E201, 20Pl | 112090001 | HEQU | ITCO | BTEC | 35 | UNI | B1205A051 | HP:E201 | 10043498 | Monitor, LED, HP:E201, 20Pl | ITCOG20281 | 01 |  | 6CM53305XL | 0
50014791 | Monitor, LED, HP:E201, 20Pl | 112090001 | HEQU | ITCO | BTEC | 35 | UNI | B1205A051 | HP:E201 | 10043500 | Monitor, LED, HP:E201, 20Pl | ITCOG20968 | 01 |  | 6CM53305FR | 0
50014792 | CPU, HP:Z440, 1TB, 8GB, 17x6.65x17.5Pl | 112090001 | HEQU | ITCO | BTEC | 2 | UNI | B1102B034 | HP:Z440 | 10034006 | CPU, HP:Z440, 1TB, 8GB, 17x6.65x17.5Pl | ISAG10234 | 01 |  | 2UA55310BZ | 0
50014792 | CPU, HP:Z440, 1TB, 8GB, 17x6.65x17.5Pl | 112090001 | HEQU | ITCO | BTEC | 2 | UNI | B1102B034 | HP:Z440 | 10034010 | CPU, HP:Z440, 1TB, 8GB, 17x6.65x17.5Pl | ISAG10336 | 01 |  | 2UA55310BQ | 0
50014838 | Ipad AIR2, 64GB, Wi-Fi, APP | 112090001 | HEQU | ITCO | BTEC | 3 | UNI | F1108B014 |  | 10036158 | Ipad AIR2, 64GB, Wi-Fi, APP | 356970065645164 | 01 |  | 356970065645164 | 0
50014838 | Ipad AIR2, 64GB, Wi-Fi, APP | 112090001 | HEQU | ITCO | BTEC | 3 | UNI | F1108B014 |  | 10036161 | Ipad AIR2, 64GB, Wi-Fi, APP | 352069071673056 | 01 |  | 352069071673056 | 0
50014838 | Ipad AIR2, 64GB, Wi-Fi, APP | 112090001 | HEQU | ITCO | BTEC | 3 | UNI | F1108B014 |  | 10036655 | Ipad AIR2, 64GB, Wi-Fi, APP | DMPNM72QG5VT | 01 |  | DMPNM72QG5VT | 0
50014848 | Calibrador CP CAL1, OMC, 1-3µF | 201020002 | HEQU | ITCO | BANS | 1 | UNI | B1102A041 | OMC: CP CAL1 | 10030201 | Patrón para Calibrar Factor de Potencia | KL202E | 01 | MAFSNORSUBES | KL202E | 0
50014890 | CPU,Estacion trabajo,HP,ProDesk600G2 | 112090001 | HEQU | ITCO | BTEC | 5 | UNI | B1205B063 | HP: PRODESK600G2 | 10035062 | CPU,Estacion trabajo,HP,ProDesk600G2 | MXL62121KZ | 01 |  | MXL62121KZ | 0
50014890 | CPU,Estacion trabajo,HP,ProDesk600G2 | 112090001 | HEQU | ITCO | BTEC | 5 | UNI | B1205B063 | HP: PRODESK600G2 | 10035081 | CPU,Estacion trabajo,HP,ProDesk600G2 | 9622 | 01 |  | MXL62121KB | 0
50014890 | CPU,Estacion trabajo,HP,ProDesk600G2 | 112090001 | HEQU | ITCO | BTEC | 5 | UNI | B1205B063 | HP: PRODESK600G2 | 10035107 | CPU,Estacion trabajo,HP,ProDesk600G2 | 9591 | 02 |  | MXL62121JR | 0
50014890 | CPU,Estacion trabajo,HP,ProDesk600G2 | 112090001 | HEQU | ITCO | BTEC | 5 | UNI | B1205B063 | HP: PRODESK600G2 | 10035119 | CPU,Estacion trabajo,HP,ProDesk600G2 | 9615 | 01 |  | MXL62121K4 | 0
50014890 | CPU,Estacion trabajo,HP,ProDesk600G2 | 112090001 | HEQU | ITCO | BTEC | 5 | UNI | B1205B063 | HP: PRODESK600G2 | 10035790 | CPU,Estacion trabajo,HP,ProDesk600G2 | ISA_MXL6512JGF | 01 |  | MXL6512JGF | 0
50014890 | CPU,Estacion trabajo,HP,ProDesk600G2 | 112090001 | HEQU | ITCO | BTEC | 5 | UNI | B1205B063 | HP: PRODESK600G2 | 10035791 | CPU,Estacion trabajo,HP,ProDesk600G2 | ISA_MXL6512JGK | 01 |  | MXL6512JGK | 0
50014891 | Monitor LED,21.5Pl,HP,V222 | 112090001 | HEQU | ITCO | BTEC | 1 | UNI | B1205A043 | HP: V222 | 10035104 | Monitor LED,21.5Pl,HP,V222 | 9565 | 01 |  | 3CQ5472Y9R | 0
50014952 | Resistencia calibracion, 1-300Ohm,CPR25m | 201020002 | HEQU | ITCO | BANS | 5 | UNI | B1203B063 | MBR: CPR25M | 10035607 |  | MM5070D | 01 |  |  | 0
50014952 | Resistencia calibracion, 1-300Ohm,CPR25m | 201020002 | HEQU | ITCO | BANS | 5 | UNI | B1203B063 | MBR: CPR25M | 10035608 |  | MM5071D | 01 |  |  | 0
50014952 | Resistencia calibracion, 1-300Ohm,CPR25m | 201020002 | HEQU | ITCO | BANS | 5 | UNI | B1203B063 | MBR: CPR25M | 10035613 |  | MM6019E | 01 |  |  | 0
50014952 | Resistencia calibracion, 1-300Ohm,CPR25m | 201020002 | HEQU | ITCO | BANS | 5 | UNI | B1203B063 | MBR: CPR25M | 10035614 |  | MM6020E | 01 |  |  | 0
50014952 | Resistencia calibracion, 1-300Ohm,CPR25m | 201020002 | HEQU | ITCO | BANS | 5 | UNI | B1203B063 | MBR: CPR25M | 10035615 |  | MM6021E | 01 |  |  | 0
50014953 | Bateria,Exter.Portatil,Telurometro.TM25M | 201020002 | HEQU | ITCO | BANS | 5 | UNI | B1203B031 | MBR: BP1270 | 10037088 |  | MM6178E | 01 |  |  | 0
50014953 | Bateria,Exter.Portatil,Telurometro.TM25M | 201020002 | HEQU | ITCO | BANS | 5 | UNI | B1203B031 | MBR: BP1270 | 10037089 |  | MM6179E | 01 |  |  | 0
50014953 | Bateria,Exter.Portatil,Telurometro.TM25M | 201020002 | HEQU | ITCO | BANS | 5 | UNI | B1203B031 | MBR: BP1270 | 10037090 |  | MM6181E | 01 |  |  | 0
50014953 | Bateria,Exter.Portatil,Telurometro.TM25M | 201020002 | HEQU | ITCO | BANS | 5 | UNI | B1203B031 | MBR: BP1270 | 10037091 |  | MM6185E | 01 |  |  | 0
50014953 | Bateria,Exter.Portatil,Telurometro.TM25M | 201020002 | HEQU | ITCO | BANS | 5 | UNI | B1203B031 | MBR: BP1270 | 10037092 |  | MM6188E | 01 |  |  | 0
50014995 | Computador,Portatil,840G3,HP,IntelCore5 | 112090001 | HEQU | ITCO | BTEC | 7 | UNI | B1205A033 | HP: 840G3 | 10035767 | Computador,Portatil,840G3,HP,IntelCore5 | ISA_5CG6493NRH | 02 |  | 5CG6493NRH | 0
50014995 | Computador,Portatil,840G3,HP,IntelCore5 | 112090001 | HEQU | ITCO | BTEC | 7 | UNI | B1205A033 | HP: 840G3 | 10035875 | Computador,Portatil,840G3,HP,IntelCore5 | ITCOG20417P | 02 |  | 5CG6504F89 | 0
50014995 | Computador,Portatil,840G3,HP,IntelCore5 | 112090001 | HEQU | ITCO | BTEC | 7 | UNI | B1205A033 | HP: 840G3 | 10035887 | Computador,Portatil,840G3,HP,IntelCore5 | ITCOG20429P | 02 |  | 5CG6504F24 | 0
50014995 | Computador,Portatil,840G3,HP,IntelCore5 | 112090001 | HEQU | ITCO | BTEC | 7 | UNI | B1205A033 | HP: 840G3 | 10036577 | Computador,Portatil,840G3,HP,IntelCore5 | ISA_5CG73758XV | 02 |  | 5CG73758XV | 0
50014995 | Computador,Portatil,840G3,HP,IntelCore5 | 112090001 | HEQU | ITCO | BTEC | 7 | UNI | B1205A033 | HP: 840G3 | 10036578 | Computador,Portatil,840G3,HP,IntelCore5 | ISA_5CG73758Y1 | 01 |  | 5CG73758Y1 | 0
50014995 | Computador,Portatil,840G3,HP,IntelCore5 | 112090001 | HEQU | ITCO | BTEC | 7 | UNI | B1205A033 | HP: 840G3 | 10036579 | Computador,Portatil,840G3,HP,IntelCore5 | ISA_5CG73758Y7 | 01 |  | 5CG73758Y7 | 0
50014995 | Computador,Portatil,840G3,HP,IntelCore5 | 112090001 | HEQU | ITCO | BTEC | 7 | UNI | B1205A033 | HP: 840G3 | 10036580 | Computador,Portatil,840G3,HP,IntelCore5 | ISA_5CG73758YJ | 01 |  | 5CG73758YJ | 0
50014995 | Computador,Portatil,840G3,HP,IntelCore5 | 112090001 | HEQU | ITCO | BTEC | 7 | UNI | B1205A033 | HP: 840G3 | 10036581 | Computador,Portatil,840G3,HP,IntelCore5 | ISA_5CG73758YQ | 01 |  | 5CG73758YQ | 0
50014995 | Computador,Portatil,840G3,HP,IntelCore5 | 112090001 | HEQU | ITCO | BTEC | 7 | UNI | B1205A033 | HP: 840G3 | 10036584 | Computador,Portatil,840G3,HP,IntelCore5 | ISA_5CG7375904 | 01 |  | 5CG7375904 | 0
50014995 | Computador,Portatil,840G3,HP,IntelCore5 | 112090001 | HEQU | ITCO | BTEC | 7 | UNI | B1205A033 | HP: 840G3 | 10036586 | Computador,Portatil,840G3,HP,IntelCore5 | ISA_5CG737590K | 02 |  | 5CG737590K | 0
50014995 | Computador,Portatil,840G3,HP,IntelCore5 | 112090001 | HEQU | ITCO | BTEC | 7 | UNI | B1205A033 | HP: 840G3 | 10036601 | Computador,Portatil,840G3,HP,IntelCore5 | ISA_5CG737593Q | 02 |  | 5CG737593Q | 0
50014995 | Computador,Portatil,840G3,HP,IntelCore5 | 112090001 | HEQU | ITCO | BTEC | 7 | UNI | B1205A033 | HP: 840G3 | 10036603 | Computador,Portatil,840G3,HP,IntelCore5 | ISA_5CG7375944 | 02 |  | 5CG7375944 | 0
50014995 | Computador,Portatil,840G3,HP,IntelCore5 | 112090001 | HEQU | ITCO | BTEC | 7 | UNI | B1205A033 | HP: 840G3 | 10036604 | Computador,Portatil,840G3,HP,IntelCore5 | ISA_5CG737594C | 01 |  | 5CG737594C | 0
50014995 | Computador,Portatil,840G3,HP,IntelCore5 | 112090001 | HEQU | ITCO | BTEC | 7 | UNI | B1205A033 | HP: 840G3 | 10036608 | Computador,Portatil,840G3,HP,IntelCore5 | ISA_5CG737595C | 01 |  | 5CG737595C | 0
50014996 | Monitor,LED,V203P,HP,19.5In,100-240VCA | 112090001 | HEQU | ITCO | BTEC | 27 | UNI | B1205A042 | HP: V203P | 817874 | Monitor,LED,V203P,HP,19.5In,100-240VCA | ISA_6CM61915GC | 01 |  | 6CM61915GC | 0
50014996 | Monitor,LED,V203P,HP,19.5In,100-240VCA | 112090001 | HEQU | ITCO | BTEC | 27 | UNI | B1205A042 | HP: V203P | 10032772 | Monitor,LED,V203P,HP,19.5In,100-240VCA | ITCOG20312 | 01 |  | CNC7321MK7 | 0
50014996 | Monitor,LED,V203P,HP,19.5In,100-240VCA | 112090001 | HEQU | ITCO | BTEC | 27 | UNI | B1205A042 | HP: V203P | 10035776 | Monitor,LED,V203P,HP,19.5In,100-240VCA | ISA_6CM619164K | 01 |  | 6CM619164K | 0
50014996 | Monitor,LED,V203P,HP,19.5In,100-240VCA | 112090001 | HEQU | ITCO | BTEC | 27 | UNI | B1205A042 | HP: V203P | 10035903 | Monitor,LED,V203P,HP,19.5In,100-240VCA | ISAG10961 | 02 |  | 6CM61915LX | 0
50014996 | Monitor,LED,V203P,HP,19.5In,100-240VCA | 112090001 | HEQU | ITCO | BTEC | 27 | UNI | B1205A042 | HP: V203P | 10035904 | Monitor,LED,V203P,HP,19.5In,100-240VCA | ISAG10962 | 01 |  | 6CM61915L0 | 0
50014996 | Monitor,LED,V203P,HP,19.5In,100-240VCA | 112090001 | HEQU | ITCO | BTEC | 27 | UNI | B1205A042 | HP: V203P | 10035905 | Monitor,LED,V203P,HP,19.5In,100-240VCA | ISAG10963 | 01 |  | 6CM61915LC | 0
50014996 | Monitor,LED,V203P,HP,19.5In,100-240VCA | 112090001 | HEQU | ITCO | BTEC | 27 | UNI | B1205A042 | HP: V203P | 10035906 | Monitor,LED,V203P,HP,19.5In,100-240VCA | ISAG10964 | 01 |  | 6CM61915VN | 0
50014996 | Monitor,LED,V203P,HP,19.5In,100-240VCA | 112090001 | HEQU | ITCO | BTEC | 27 | UNI | B1205A042 | HP: V203P | 10035911 | Monitor,LED,V203P,HP,19.5In,100-240VCA | ISAG10969 | 01 |  | 6CM61915KX | 0
50014996 | Monitor,LED,V203P,HP,19.5In,100-240VCA | 112090001 | HEQU | ITCO | BTEC | 27 | UNI | B1205A042 | HP: V203P | 10035913 | Monitor,LED,V203P,HP,19.5In,100-240VCA | ITCOG20971 | 01 |  | 6CM61915V8 | 0
50014996 | Monitor,LED,V203P,HP,19.5In,100-240VCA | 112090001 | HEQU | ITCO | BTEC | 27 | UNI | B1205A042 | HP: V203P | 10035914 | Monitor,LED,V203P,HP,19.5In,100-240VCA | ITCOG20972 | 01 |  | 6CM61915VJ | 0
50014996 | Monitor,LED,V203P,HP,19.5In,100-240VCA | 112090001 | HEQU | ITCO | BTEC | 27 | UNI | B1205A042 | HP: V203P | 10035918 | Monitor,LED,V203P,HP,19.5In,100-240VCA | ITCOG20976 | 01 |  | 6CM61915VP | 0
50014996 | Monitor,LED,V203P,HP,19.5In,100-240VCA | 112090001 | HEQU | ITCO | BTEC | 27 | UNI | B1205A042 | HP: V203P | 10035922 | Monitor,LED,V203P,HP,19.5In,100-240VCA | ITCOG20980 | 01 |  | 6CM61915V3 | 0
50014996 | Monitor,LED,V203P,HP,19.5In,100-240VCA | 112090001 | HEQU | ITCO | BTEC | 27 | UNI | B1205A042 | HP: V203P | 10035927 | Monitor,LED,V203P,HP,19.5In,100-240VCA | ITCOG20985 | 01 |  | 6CM61915LK | 0
50014996 | Monitor,LED,V203P,HP,19.5In,100-240VCA | 112090001 | HEQU | ITCO | BTEC | 27 | UNI | B1205A042 | HP: V203P | 10035928 | Monitor,LED,V203P,HP,19.5In,100-240VCA | ITCOG20986 | 01 |  | 6CM61915VS | 0
50014996 | Monitor,LED,V203P,HP,19.5In,100-240VCA | 112090001 | HEQU | ITCO | BTEC | 27 | UNI | B1205A042 | HP: V203P | 10035931 | Monitor,LED,V203P,HP,19.5In,100-240VCA | ITCOG20989 | 01 |  | 6CM61915LV | 0
50014996 | Monitor,LED,V203P,HP,19.5In,100-240VCA | 112090001 | HEQU | ITCO | BTEC | 27 | UNI | B1205A042 | HP: V203P | 10035932 | Monitor,LED,V203P,HP,19.5In,100-240VCA | ITCOG20990 | 01 |  | 6CM61915VR | 0
50014996 | Monitor,LED,V203P,HP,19.5In,100-240VCA | 112090001 | HEQU | ITCO | BTEC | 27 | UNI | B1205A042 | HP: V203P | 10037005 | Monitor,LED,V203P,HP,19.5In,100-240VCA | ISAG10981 | 01 |  | 6CM74523YS | 0
50014996 | Monitor,LED,V203P,HP,19.5In,100-240VCA | 112090001 | HEQU | ITCO | BTEC | 27 | UNI | B1205A042 | HP: V203P | 10037015 | Monitor,LED,V203P,HP,19.5In,100-240VCA | ITCOG21871 | 01 |  | 6CM74523YK | 0
50014996 | Monitor,LED,V203P,HP,19.5In,100-240VCA | 112090001 | HEQU | ITCO | BTEC | 27 | UNI | B1205A042 | HP: V203P | 10037016 | Monitor,LED,V203P,HP,19.5In,100-240VCA | ITCOG21872 | 01 |  | 6CM74523YR | 0
50014996 | Monitor,LED,V203P,HP,19.5In,100-240VCA | 112090001 | HEQU | ITCO | BTEC | 27 | UNI | B1205A042 | HP: V203P | 10037018 | Monitor,LED,V203P,HP,19.5In,100-240VCA | ITCOG21874 | 01 |  | 6CM745220L | 0
50014996 | Monitor,LED,V203P,HP,19.5In,100-240VCA | 112090001 | HEQU | ITCO | BTEC | 27 | UNI | B1205A042 | HP: V203P | 10037019 | Monitor,LED,V203P,HP,19.5In,100-240VCA | ITCOG21875 | 01 |  | 6CM74523YF | 0
50014996 | Monitor,LED,V203P,HP,19.5In,100-240VCA | 112090001 | HEQU | ITCO | BTEC | 27 | UNI | B1205A042 | HP: V203P | 10037022 | Monitor,LED,V203P,HP,19.5In,100-240VCA | ITCOG21878 | 01 |  | 6CM74523YD | 0
50014996 | Monitor,LED,V203P,HP,19.5In,100-240VCA | 112090001 | HEQU | ITCO | BTEC | 27 | UNI | B1205A042 | HP: V203P | 10037023 | Monitor,LED,V203P,HP,19.5In,100-240VCA | ITCOG21879 | 01 |  | 6CM74523YB | 0
50014996 | Monitor,LED,V203P,HP,19.5In,100-240VCA | 112090001 | HEQU | ITCO | BTEC | 27 | UNI | B1205A042 | HP: V203P | 10037024 | Monitor,LED,V203P,HP,19.5In,100-240VCA | ITCOG21880 | 01 |  | 6CM74523YJ | 0
50014996 | Monitor,LED,V203P,HP,19.5In,100-240VCA | 112090001 | HEQU | ITCO | BTEC | 27 | UNI | B1205A042 | HP: V203P | 10037028 | Monitor,LED,V203P,HP,19.5In,100-240VCA | ITCOG21884 | 01 |  | 6CM74523YQ | 0
50014996 | Monitor,LED,V203P,HP,19.5In,100-240VCA | 112090001 | HEQU | ITCO | BTEC | 27 | UNI | B1205A042 | HP: V203P | 10038897 | Monitor,LED,V203P,HP,19.5In,100-240VCA | ITCOG21825 | 01 |  | 6CM8450C9N | 0
50014996 | Monitor,LED,V203P,HP,19.5In,100-240VCA | 112090001 | HEQU | ITCO | BTEC | 27 | UNI | B1205A042 | HP: V203P | 10043499 | Monitor,LED,V203P,HP,19.5In,100-240VCA | ISAH5766M | 01 |  | 6CM619164Y | 0
50014996 | Monitor,LED,V203P,HP,19.5In,100-240VCA | 112090001 | HEQU | ITCO | BTEC | 27 | UNI | B1205A042 | HP: V203P | 10044701 | Monitor,LED,V203P,HP,19.5In,100-240VCA | ISA6CM619164G | 01 |  | 6CM619164G | 0
50015015 | Monitor,LED,V223,HP,21.5In,100-240Vac | 112090001 | HEQU | ITCO | BTEC | 2 | UNI | B1205A053 | HP: V223 | 10036624 | Monitor,LED,V223,HP,21.5In,100-240Vac | ISA_3CQ7170JX7 | 01 |  | 3CQ7170JX7 | 0
50015015 | Monitor,LED,V223,HP,21.5In,100-240Vac | 112090001 | HEQU | ITCO | BTEC | 2 | UNI | B1205A053 | HP: V223 | 10036628 | Monitor,LED,V223,HP,21.5In,100-240Vac | ISA_3CQ7170JYG | 01 |  | 3CQ7170JYG | 0
50015027 | Localizador,Falla.Tierra,MOR,5mA,50mA | 201020002 | HEQU | ITCO | BANS | 1 | UNI | F1106A045 | MOR: | 2007820 | Localizador de fallas | 3836163319 | 01 | MAFSNOROPERA | 3836163319 | 0
50015108 | Hidrolavadora,3.5hp,1900psi,AR620,ANN | 101020005 | HEQU | ITCO | BANS | 2 | UNI | B1203B081 | ANN: AR620 | 10036276 |  | 12791-12172457 | 01 |  |  | 0
50015108 | Hidrolavadora,3.5hp,1900psi,AR620,ANN | 101020005 | HEQU | ITCO | BANS | 2 | UNI | B1203B081 | ANN: AR620 | 10036662 | Hidrolavadora,3.5hp,1900psi,AR620,ANN | 1252324171003 | 01 |  |  | 0
50015201 | Lima redonda, L:8PL, 230-08, BAHCO | 101020005 | HEQU | ITCO | BANS | 1 | UNI | B1207A062 | BAHCO 230-08 | [6 empty] | 0
50015217 | Ponchadora,0.14-6mm2,1444050000,WEI | 101020005 | HEQU | ITCO | BANS | 2 | UNI | F1106A041 | WEI: 1444050000 | [6 empty] | 0
50015218 | Pelacable,7-28AWG,STRIPAX,9005000000,WEI | 101020005 | HEQU | ITCO | BANS | 7 | UNI | B1207A052 | WEI: 9005000000 | [6 empty] | 0
50015239 | Skid,Transf.Seco,5700x776mm,4.Ruedas,SMS | 202080005 | HEQU | ITCO | BANS | 2 | UNI | C301A03 | [7 empty] | 0
50015351 | Flanche.11,Tub.Silicagel.Cuba,113mm,HSN | 202080005 | HEQU | ITCO | BANS | 15 | UNI | C102B04 | [7 empty] | 0
50015405 | IPad.Pro,12.9Pl,256Gb,MPA42CL/A,APP | 112090001 | HEQU | ITCO | BTEC | 1 | UNI | F1108B012 | APP: MPA42CL/A | 10036755 | IPad.Pro,12.9Pl,256Gb,MPA42CL/A,APP | 355810080740940 | 01 |  | 355810080740940 | 0
50015406 | Teclado,Smart.Keyboard,Ipad.Pro,APP | 112090001 | HEQU | ITCO | BTEC | 1 | UNI | F1108B012 | APP: | 10036757 | Teclado,Smart.Keyboard,Ipad.Pro,APP | DQDV102PHD2F | 01 |  | DQDV102PHD2F | 0
50015407 | Lapiz.Digital,Ipad.Pro,MK0C2LZ/A,APP | 112090001 | HEQU | ITCO | BTEC | 1 | UNI | F1108B014 | APP: MK0C2LZ/A | 10036756 | Lapiz.Digital,Ipad.Pro,MK0C2LZ/A,APP | C4MV3VZQGWTJ | 01 |  | C4MV3VZQGWTJ | 0
50015417 | Unidad.Sincron,GPS,2W,1575MHz,GPS588,OMR | 103010001 | HEQU | ITCO | BANS | 2 | UNI | F1103A025 | OMR: GPS588 | 10036895 | GPS reloj satelital | FJ266T | 01 | MAFSMEDSUBES-EQMED | FJ266T | 0
50015417 | Unidad.Sincron,GPS,2W,1575MHz,GPS588,OMR | 103010001 | HEQU | ITCO | BANS | 2 | UNI | F1103A025 | OMR: GPS588 | 10036896 | GPS reloj satelital | FJ267T | 01 | MAFSNOR | FJ267T | 0
50015424 | CPU,Estacion.Trabajo,HP,ProDesk600G3 | 112090001 | HEQU | ITCO | BTEC | 3 | UNI | B1205B032 | HP: PRODESK 600 G3 | 10036651 | CPU,Estacion.Trabajo,HP,ProDesk600G3 | ISA_MXL7402PN2 | 01 |  | MXL7402PN2 | 0
50015424 | CPU,Estacion.Trabajo,HP,ProDesk600G3 | 112090001 | HEQU | ITCO | BTEC | 3 | UNI | B1205B032 | HP: PRODESK 600 G3 | 10036653 | CPU,Estacion.Trabajo,HP,ProDesk600G3 | ISA_MXL7402PN4 | 01 |  | MXL7402PN4 | 0
50015424 | CPU,Estacion.Trabajo,HP,ProDesk600G3 | 112090001 | HEQU | ITCO | BTEC | 3 | UNI | B1205B032 | HP: PRODESK 600 G3 | 10037734 | CPU,Estacion.Trabajo,HP,ProDesk600G3 | SPAREMXL8231ZJY | 01 |  | MXL8231ZJY | 0
50015424 | CPU,Estacion.Trabajo,HP,ProDesk600G3 | 112090001 | HEQU | ITCO | BTEC | 3 | UNI | B1205B032 | HP: PRODESK 600 G3 | 10042751 | CPU,Estacion.Trabajo,HP,ProDesk600G3 | 8158 | 02 |  | MXL7402PN1 | 0
50015437 | Base,Soporte,Monitor,Al,Horiz/Vertical | 112090001 | HEQU | ITCO | BTEC | 5 | UNI | B1102A041 | [7 empty] | 0
50015506 | Ponchadora,Hidr,8AWG-750kcmil,CT-920,PDT | 101020005 | HEQU | ITCO | BANS | 1 | UNI | B1107A021 | PDT: CT-920 | 10036901 |  | 11215V | 01 |  |  | 0
50015507 | Telefono,Celular,64GB,IPHONE.8,APP | 101020003 | HEQU | ITCO | BTEC | 7 | UNI | F1108B013 | APP: IPHONE 8 64GB | 10037257 |  | 356759087990322 | 01 |  |  | 0
50015507 | Telefono,Celular,64GB,IPHONE.8,APP | 101020003 | HEQU | ITCO | BTEC | 7 | UNI | F1108B013 | APP: IPHONE 8 64GB | 10037490 | Telefono,Celular,64GB,IPHONE.8,APP | 356760087706445 | 01 |  | 356760087706445 | 0
50015507 | Telefono,Celular,64GB,IPHONE.8,APP | 101020003 | HEQU | ITCO | BTEC | 7 | UNI | F1108B013 | APP: IPHONE 8 64GB | 10037495 | Telefono,Celular,64GB,IPHONE.8,APP | 356760087741087 | 01 |  | 356760087741087 | 0
50015507 | Telefono,Celular,64GB,IPHONE.8,APP | 101020003 | HEQU | ITCO | BTEC | 7 | UNI | F1108B013 | APP: IPHONE 8 64GB | 10037499 | Telefono,Celular,64GB,IPHONE.8,APP | 356760087901434 | 01 |  | 356760087901434 | 0
50015507 | Telefono,Celular,64GB,IPHONE.8,APP | 101020003 | HEQU | ITCO | BTEC | 7 | UNI | F1108B013 | APP: IPHONE 8 64GB | 10037501 | Telefono,Celular,64GB,IPHONE.8,APP | 356760087905989 | 01 |  | 356760087905989 | 0
50015507 | Telefono,Celular,64GB,IPHONE.8,APP | 101020003 | HEQU | ITCO | BTEC | 7 | UNI | F1108B013 | APP: IPHONE 8 64GB | 10037503 | Telefono,Celular,64GB,IPHONE.8,APP | 356396100622499 | 01 |  | 356396100622499 | 0
50015507 | Telefono,Celular,64GB,IPHONE.8,APP | 101020003 | HEQU | ITCO | BTEC | 7 | UNI | F1108B013 | APP: IPHONE 8 64GB | 10037508 | Telefono,Celular,64GB,IPHONE.8,APP | 359494081817753 | 01 |  | 359494081817753 | 0
50015512 | Dado,Compresion,4/0AWG,CD-920-4/0,PDT | 101020005 | HEQU | ITCO | BANS | 1 | UNI | B1106B032 | PDT: CD-920-4/0 | [6 empty] | 0
50015518 | Telefono,Celular,256GB,IPHONE.8,APP | 101020003 | HEQU | ITCO | BTEC | 4 | UNI | F1108B012 | APP: IPHONE 8 256GB | 10037101 | Telefono,Celular,256GB,IPHONE.8,APP | 352989093396834 | 02 |  | 352989093396834 | 0
50015518 | Telefono,Celular,256GB,IPHONE.8,APP | 101020003 | HEQU | ITCO | BTEC | 4 | UNI | F1108B012 | APP: IPHONE 8 256GB | 10037103 | Telefono,Celular,256GB,IPHONE.8,APP | 352989093398111 | 01 |  | 352989093398111 | 0
50015518 | Telefono,Celular,256GB,IPHONE.8,APP | 101020003 | HEQU | ITCO | BTEC | 4 | UNI | F1108B012 | APP: IPHONE 8 256GB | 10037119 | Telefono,Celular,256GB,IPHONE.8,APP | 352993093217024 | 02 |  | 352993093217024 | 0
50015518 | Telefono,Celular,256GB,IPHONE.8,APP | 101020003 | HEQU | ITCO | BTEC | 4 | UNI | F1108B012 | APP: IPHONE 8 256GB | 10037120 | Telefono,Celular,256GB,IPHONE.8,APP | 352993093217339 | 02 |  | 352993093217339 | 0
50015518 | Telefono,Celular,256GB,IPHONE.8,APP | 101020003 | HEQU | ITCO | BTEC | 4 | UNI | F1108B012 | APP: IPHONE 8 256GB | 10037123 | Telefono,Celular,256GB,IPHONE.8,APP | 352993093218741 | 01 |  | 352993093218741 | 0
50015518 | Telefono,Celular,256GB,IPHONE.8,APP | 101020003 | HEQU | ITCO | BTEC | 4 | UNI | F1108B012 | APP: IPHONE 8 256GB | 10037132 | Telefono,Celular,256GB,IPHONE.8,APP | 352993093321610 | 01 |  | 352993093321610 | 0
50015518 | Telefono,Celular,256GB,IPHONE.8,APP | 101020003 | HEQU | ITCO | BTEC | 4 | UNI | F1108B012 | APP: IPHONE 8 256GB | 10037138 | Telefono,Celular,256GB,IPHONE.8,APP | 352993093432086 | 01 |  | 352993093432086 | 0
50015519 | Telefono,Celular,256GB,IPHONE.X,APP | 101020003 | HEQU | ITCO | BTEC | 4 | UNI | F1108B013 | APP: IPHONE X 256GB | 10036962 | Telefono,Celular,256GB,IPHONE.X,APP | 359407089341527 | 01 |  | 359407089341527 | 0
50015519 | Telefono,Celular,256GB,IPHONE.X,APP | 101020003 | HEQU | ITCO | BTEC | 4 | UNI | F1108B013 | APP: IPHONE X 256GB | 10036965 | Telefono,Celular,256GB,IPHONE.X,APP | 359409089569933 | 01 |  | 359409089569933 | 0
50015519 | Telefono,Celular,256GB,IPHONE.X,APP | 101020003 | HEQU | ITCO | BTEC | 4 | UNI | F1108B013 | APP: IPHONE X 256GB | 10036966 | Telefono,Celular,256GB,IPHONE.X,APP | 359409089696348 | 01 |  | 359409089696348 | 0
50015519 | Telefono,Celular,256GB,IPHONE.X,APP | 101020003 | HEQU | ITCO | BTEC | 4 | UNI | F1108B013 | APP: IPHONE X 256GB | 10036967 | Telefono,Celular,256GB,IPHONE.X,APP | 359410089329716 | 01 |  | 359410089329716 | 0
50015522 | Computador,Portatil,EliteBook.X360,HP | 112090001 | HEQU | ITCO | BTEC | 4 | UNI | B1205B034 | HP: ELITEBOOK X360 | 10036913 | Computador,Portatil,EliteBook.X360,HP | ISAG10918P | 02 |  | 5CG7501FVR | 0
50015522 | Computador,Portatil,EliteBook.X360,HP | 112090001 | HEQU | ITCO | BTEC | 4 | UNI | B1205B034 | HP: ELITEBOOK X360 | 10036939 | Computador,Portatil,EliteBook.X360,HP | ITCOG21921P | 01 |  | 5CG7501GP5 | 0
50015522 | Computador,Portatil,EliteBook.X360,HP | 112090001 | HEQU | ITCO | BTEC | 4 | UNI | B1205B034 | HP: ELITEBOOK X360 | 10036943 | Computador,Portatil,EliteBook.X360,HP | ITCOG21925P | 01 |  | 5CG7501FV6 | 0
50015522 | Computador,Portatil,EliteBook.X360,HP | 112090001 | HEQU | ITCO | BTEC | 4 | UNI | B1205B034 | HP: ELITEBOOK X360 | 10036950 | Computador,Portatil,EliteBook.X360,HP | ITCOG21932P | 01 |  | 5CG7501FYD | 0
50015522 | Computador,Portatil,EliteBook.X360,HP | 112090001 | HEQU | ITCO | BTEC | 4 | UNI | B1205B034 | HP: ELITEBOOK X360 | 10043496 | Computador,Portatil,EliteBook.X360,HP | ISAG10860P | 01 |  | 5CD9338C28 | 0
50015524 | Flanche.1,Buje.500kV,ABB,RM-36-1ZBR | 202080005 | HEQU | ITCO | BANS | 1 | UNI | C103B02 | [7 empty] | 0
50015525 | Flanche.2,Buje.Neutro,ABB,RM-36-1ZBR | 202080005 | HEQU | ITCO | BANS | 1 | UNI | C103B02 | [7 empty] | 0
50015526 | Flanche.3,Porta.CT.500kV,ABB,RM-36-1ZBR | 202080005 | HEQU | ITCO | BANS | 1 | UNI | C103B02 | [7 empty] | 0
50015527 | Flanche.4,Porta.CT.500kV,ABB,RM-36-1ZBR | 202080005 | HEQU | ITCO | BANS | 1 | UNI | C103B02 | [7 empty] | 0
50015528 | Flanche.5,Porta.CT.Neutro,ABB,RM-36-1ZBR | 202080005 | HEQU | ITCO | BANS | 1 | UNI | C103B02 | [7 empty] | 0
50015529 | Flanche.6,Porta.CT.Neutro,ABB,RM-36-1ZBR | 202080005 | HEQU | ITCO | BANS | 1 | UNI | C103B02 | [7 empty] | 0
50015530 | Flanche.7,Rele.Buchholz,ABB,RM-36-1ZBR | 202080005 | HEQU | ITCO | BANS | 1 | UNI | C103B02 | [7 empty] | 0
50015531 | Flanche.8,Rele.Buchholz,ABB,RM-36-1ZBR | 202080005 | HEQU | ITCO | BANS | 1 | UNI | C103B02 | [7 empty] | 0
50015532 | Flanche.9,Cuba.Reactor,ABB,RM-36-1ZBR | 202080005 | HEQU | ITCO | BANS | 1 | UNI | C103B02 | [7 empty] | 0
50015533 | Flanche.10,Cuba.Reactor,ABB,RM-36-1ZBR | 202080005 | HEQU | ITCO | BANS | 1 | UNI | C103B02 | [7 empty] | 0
50015534 | Flanche.11,Cuba.Reactor,ABB,RM-36-1ZBR | 202080005 | HEQU | ITCO | BANS | 1 | UNI | C103B02 | [7 empty] | 0
50015535 | Flanche.12,Cuba.Reactor,ABB,RM-36-1ZBR | 202080005 | HEQU | ITCO | BANS | 1 | UNI | C103B02 | [7 empty] | 0
50015536 | Flanche.13,Tub.Tanq.Silic,ABB,RM-36-1ZBR | 202080005 | HEQU | ITCO | BANS | 1 | UNI | C103B02 | [7 empty] | 0
50015537 | Flanche.14,Tub.Tanq.Silic,ABB,RM-36-1ZBR | 202080005 | HEQU | ITCO | BANS | 2 | UNI | C103B02 | [7 empty] | 0
50015538 | Flanche.15,Tub.Cuba.React,ABB,RM-36-1ZBR | 202080005 | HEQU | ITCO | BANS | 1 | UNI | C103B02 | [7 empty] | 0
50015539 | Flanche.16,Tub.Cuba.React,ABB,RM-36-1ZBR | 202080005 | HEQU | ITCO | BANS | 1 | UNI | C103B02 | [7 empty] | 0
50015540 | Flanche.17,Tub.Tanq.Cons,ABB,RM-36-1ZBR | 202080005 | HEQU | ITCO | BANS | 1 | UNI | C103B02 | [7 empty] | 0
50015541 | Flanche.18,Tub.Tanq.Cons,ABB,RM-36-1ZBR | 202080005 | HEQU | ITCO | BANS | 1 | UNI | C103B02 | [7 empty] | 0
50015542 | Flanche.19,Porta.CT.500kV,ABB,RM-36-1ZBR | 202080005 | HEQU | ITCO | BANS | 1 | UNI | C103B02 | [7 empty] | 0
50015543 | Flanche.20,Porta.CT.Neutro,ABB,RM-36-1ZB | 202080005 | HEQU | ITCO | BANS | 1 | UNI | C103B02 | [7 empty] | 0
50015544 | Flanche.21,Radiador,ABB,RM-36-1ZBR | 202080005 | HEQU | ITCO | BANS | 14 | UNI | C103B02 | [7 empty] | 0
50015547 | Abrazadera.Izaje.Buje,10000PSI,6269041-0 | 101020005 | HEQU | ITCO | BANS | 2 | UNI | B1203B051 | BLOT: 6269041-0 | [6 empty] | 0
50015548 | Docking.Station,Elite.USB-C,HP,T3V74AA | 112090001 | HEQU | ITCO | BTEC | 3 | UNI | B1205A043 | HP: T3V74AA | 10037039 | Docking.Station,Elite.USB-C,HP,T3V74AA | ISAG10992 | 01 |  | 8CJ730Q827 | 0
50015548 | Docking.Station,Elite.USB-C,HP,T3V74AA | 112090001 | HEQU | ITCO | BTEC | 3 | UNI | B1205A043 | HP: T3V74AA | 10037064 | Docking.Station,Elite.USB-C,HP,T3V74AA | ITCOG21847 | 01 |  | 8CJ730Q2Z0 | 0
50015548 | Docking.Station,Elite.USB-C,HP,T3V74AA | 112090001 | HEQU | ITCO | BTEC | 3 | UNI | B1205A043 | HP: T3V74AA | 10037068 | Docking.Station,Elite.USB-C,HP,T3V74AA | ITCOG21851 | 02 |  | 8CJ730Q2YM | 0
50015548 | Docking.Station,Elite.USB-C,HP,T3V74AA | 112090001 | HEQU | ITCO | BTEC | 3 | UNI | B1205A043 | HP: T3V74AA | 10037078 | Docking.Station,Elite.USB-C,HP,T3V74AA | ITCOG21861 | 01 |  | 8CJ730QB45 | 0
50015550 | Carro transporte instrum. electronicos | 201030001 | HEQU | ITCO | BANS | 1 | UNI | B1102A041 | [7 empty] | 0
50015562 | Monitor,LED,V194,HP,18.5In,100-240Vac | 112090001 | HEQU | ITCO | BTEC | 2 | UNI | B1205A062 | HP: V194 | 10032984 | Monitor,LED,V194,HP,18.5In,100-240Vac | ITCOG21064 | 01 |  | 3CQ6072590 | 0
50015562 | Monitor,LED,V194,HP,18.5In,100-240Vac | 112090001 | HEQU | ITCO | BTEC | 2 | UNI | B1205A062 | HP: V194 | 10041621 | Monitor,LED,V194,HP,18.5In,100-240Vac | ISAG10506 | 01 |  | 3CQ6502N08 | 0
50015567 | Pelacable.Automatico,12 12 06,KNI | 101020005 | HEQU | ITCO | BANS | 1 | UNI | B1206B074 | KNI: 121206 | [6 empty] | 0
50015569 | Ponchadora.Cable,Western,97 51 12,KNI | 101020005 | HEQU | ITCO | BANS | 1 | UNI | B1206A064 | KNI: 975112 | [6 empty] | 0
50015570 | Destornillador,Hex.2.0,98 13 20,KNI | 101020005 | HEQU | ITCO | BANS | 1 | UNI | B1206B074 | KNI: 981320 | [6 empty] | 0
50015572 | Destornillador,Hex.3.0,98 13 30,KNI | 101020005 | HEQU | ITCO | BANS | 1 | UNI | B1206B074 | KNI: 981330 | [6 empty] | 0
50015573 | Destornillador,Hex.4.0,98 13 40,KNI | 101020005 | HEQU | ITCO | BANS | 1 | UNI | B1206B074 | KNI: 981340 | [6 empty] | 0
50015574 | Destornillador,Hex.5.0,98 13 50,KNI | 101020005 | HEQU | ITCO | BANS | 1 | UNI | B1206B074 | KNI: 981350 | [6 empty] | 0
50015575 | Destornillador,Hex.6.0,98 13 60,KNI | 101020005 | HEQU | ITCO | BANS | 1 | UNI | B1206B074 | KNI: 981360 | [6 empty] | 0
50015578 | Teclado,Escritorio,KU-1156,HP,5vDC-50mA | 101040001 | HEQU | ITCO | BTEC | 69 | UNI | B1205A061 | HP: KU-1156 | [6 empty] | 0
50015583 | Baño,Seco.Compostador | 101020011 | HEQU | ITCO | BANS | 2 | UNI | C302A03 | [7 empty] | 0
50015586 | Monitor,LED,SyncMaster.193P.SAMSUNG,19in | 112090001 | HEQU | ITCO | BTEC | 1 | UNI | B1205A073 | SAM: SYNCMASTER 193P | 10037962 | Monitor,LED,SyncMaster.193P.SAMSUNG,19in | MY19H9LQ820454J | 01 |  | MY19H9LQ820454J | 0
50015618 | Ipad.Pro,10.5Pl,256Gb-WiFi-Celular,APP | 112090001 | HEQU | ITCO | BTEC | 1 | UNI | F1108B012 | APP: MPHG2CL/A | 10037649 | Ipad.Pro,10.5Pl,256Gb-WiFi-Celular,APP | DMPWC7SQHPDV | 01 |  | DMPWC7SQHPDV | 0
50015701 | Flanche,Pos.1,1280X720mm,HSG,DTL0103205 | 202080005 | HEQU | ITCO | BANS | 2 | UNI | C102B04 | [7 empty] | 0
50015702 | Flanche,Pos.2,910mm,HSG,DTL0103205 | 202080005 | HEQU | ITCO | BANS | 2 | UNI | C102B04 | [7 empty] | 0
50015703 | Flanche,Pos.3,910mm,HSG,DTL0103205 | 202080005 | HEQU | ITCO | BANS | 2 | UNI | C102B04 | [7 empty] | 0
50015706 | Flanche,Pos.6,760mm,HSG,DTL0103205 | 202080005 | HEQU | ITCO | BANS | 2 | UNI | C102B04 | [7 empty] | 0
50015718 | Flanche,Pos.8,1280X720mm,HSG,DTL0103205 | 202080005 | HEQU | ITCO | BANS | 2 | UNI | C102B04 | [7 empty] | 0
50015719 | Flanche,Pos.9,540mm,HSG,DTL0103205 | 202080005 | HEQU | ITCO | BANS | 2 | UNI | C102B04 | [7 empty] | 0
50015721 | Flanche,Pos.11,300mm,HSG,DTL0103205 | 202080005 | HEQU | ITCO | BANS | 4 | UNI | C102B04 | [7 empty] | 0
50015727 | Flanche,Pos.17,540mm,HSG,DTL0103205 | 202080005 | HEQU | ITCO | BANS | 2 | UNI | C102B04 | [7 empty] | 0
50015730 | Flanche,Pos.20,150X150mm,HSG,DTL0103205 | 202080005 | HEQU | ITCO | BANS | 32 | UNI | C102B04 | [7 empty] | 0
50015731 | Flanche,Pos.21,165mm,HSG,DTL0103205 | 202080005 | HEQU | ITCO | BANS | 4 | UNI | C102B04 | [7 empty] | 0
50015759 | Antena, Detector, Desc.Parc, DOB, DA100 | 101020005 | HEQU | ITCO | BANS | 3 | UNI | F1104B022 | DOB: DA100 | 10038551 |  | 870300000287 | 01 |  |  | 0
50015759 | Antena, Detector, Desc.Parc, DOB, DA100 | 101020005 | HEQU | ITCO | BANS | 3 | UNI | F1104B022 | DOB: DA100 | 10038552 |  | 870300000288 | 01 |  |  | 0
50015759 | Antena, Detector, Desc.Parc, DOB, DA100 | 101020005 | HEQU | ITCO | BANS | 3 | UNI | F1104B022 | DOB: DA100 | 10038553 |  | 870300000290 | 01 |  |  | 0
50015774 | Eslinga, Plana, 2in, 6000mm, 6T | 103030009 | HEQU | ITCO | BANS | 2 | UNI | B1206A062 | [7 empty] | 0
50015814 | Cubiculo, Almacen, Ruptor,12.5x0.70x2.7m | 101020005 | HEQU | ITCO | BANS | 1 | UNI | C301A03 | [7 empty] | 0
50015859 | CPU, Estacion trabajo, HP, Z4 G4 | 112090001 | HEQU | ITCO | BTEC | 1 | UNI | B1102B034 | HP: Z4 G4 | 10042610 | CPU, Estacion trabajo, HP, Z4 G4 | MXL0052X38 | 01 |  | MXL0052X38 | 0
50015884 | Kit,Baranda.Tub,Segur,Acero,H:1.2m,4.Pzs | 103030009 | HEQU | ITCO | BANS | 1 | JGO | C201A04 | [7 empty] | 0
50015901 | Impresora, Marq,WAGO,2585000Smartprinter | 112090001 | HEQU | ITCO | BANS | 1 | UNI | F1104B025 | WAGO:2585000 SMARTPRINTER | 10038276 |  | GWA002770318 | 01 |  |  | 0
50015913 | Ipad,9.7Pl,MP262CL/A - A1823,APP | 112090001 | HEQU | ITCO | BTEC | 2 | UNI | F1108B013 | APP: MP262CL/A - A1823 | 10038453 |  | GG7W70T9HLJL | 01 |  |  | 0
50015913 | Ipad,9.7Pl,MP262CL/A - A1823,APP | 112090001 | HEQU | ITCO | BTEC | 2 | UNI | F1108B013 | APP: MP262CL/A - A1823 | 10038557 | Ipad,9.7Pl,MP262CL/A - A1823,APP | GG7W54VYHLJL | 01 |  | GG7W54VYHLJL | 0
50015934 | Computador portatil, MacBook,13.3Pl | 112090001 | HEQU | ITCO | BTEC | 1 | UNI | F1108B011 | APPLE: EAPLMR9R2E/A | 10038554 | Computador portatil, MacBook,13.3Pl | C02XX0HSJHC9 | 01 |  | C02XX0HSJHC9 | 0
50015935 | Pistola, Termografica, E53, TRMC | 201020002 | HEQU | ITCO | BANS | 2 | UNI | F1103A035 | TRMC: E53 | 10039633 | Cámara Termográfica | 84502520 | 01 | MAFSCENSUBES | 84502520 | 0
50015935 | Pistola, Termografica, E53, TRMC | 201020002 | HEQU | ITCO | BANS | 2 | UNI | F1103A035 | TRMC: E53 | 10039635 | Cámara Termográfica | 84502077 | 01 | MAFSORISUBES | 84502077 | 0
50015987 | Pistola Sopladora, 2.5m3, T17002, DSCV | 101020005 | HEQU | ITCO | BANS | 1 | UNI | B1206B062 | DSCV: T17002 | [6 empty] | 0
50016000 | Juego, Rached Copas, 54pz, PR-54216, PRO | 101020005 | HEQU | ITCO | BANS | 2 | JGO | B1207A051 | PRO: PR-54216 | [6 empty] | 0
50016019 | Computador,Portatil,EliteBook.840RG4,HP | 112090001 | HEQU | ITCO | BTEC | 6 | UNI | B1205A033 | HP: ELITEBOOK 840R G4 | 10038907 | Computador,Portatil,EliteBook.840RG4,HP | ISAG10802P | 01 |  | 5CG90604TY | 0
50016019 | Computador,Portatil,EliteBook.840RG4,HP | 112090001 | HEQU | ITCO | BTEC | 6 | UNI | B1205A033 | HP: ELITEBOOK 840R G4 | 10038909 | Computador,Portatil,EliteBook.840RG4,HP | ISAG10804P | 02 |  | 5CG90604TR | 0
50016019 | Computador,Portatil,EliteBook.840RG4,HP | 112090001 | HEQU | ITCO | BTEC | 6 | UNI | B1205A033 | HP: ELITEBOOK 840R G4 | 10038914 | Computador,Portatil,EliteBook.840RG4,HP | ISAG10809P | 01 |  | 5CG90604B3 | 0
50016019 | Computador,Portatil,EliteBook.840RG4,HP | 112090001 | HEQU | ITCO | BTEC | 6 | UNI | B1205A033 | HP: ELITEBOOK 840R G4 | 10038915 | Computador,Portatil,EliteBook.840RG4,HP | ISAG10810P | 02 |  | 5CG90604XF | 0
50016019 | Computador,Portatil,EliteBook.840RG4,HP | 112090001 | HEQU | ITCO | BTEC | 6 | UNI | B1205A033 | HP: ELITEBOOK 840R G4 | 10038919 | Computador,Portatil,EliteBook.840RG4,HP | ISAG10814P | 02 |  | 5CG90604PS | 0
50016019 | Computador,Portatil,EliteBook.840RG4,HP | 112090001 | HEQU | ITCO | BTEC | 6 | UNI | B1205A033 | HP: ELITEBOOK 840R G4 | 10038922 | Computador,Portatil,EliteBook.840RG4,HP | ISAG10817P | 01 |  | 5CG90604C1 | 0
50016019 | Computador,Portatil,EliteBook.840RG4,HP | 112090001 | HEQU | ITCO | BTEC | 6 | UNI | B1205A033 | HP: ELITEBOOK 840R G4 | 10038923 | Computador,Portatil,EliteBook.840RG4,HP | ISAG10818P | 01 |  | 5CG90604YW | 0
50016019 | Computador,Portatil,EliteBook.840RG4,HP | 112090001 | HEQU | ITCO | BTEC | 6 | UNI | B1205A033 | HP: ELITEBOOK 840R G4 | 10038935 | Computador,Portatil,EliteBook.840RG4,HP | ISAG10830P | 02 |  | 5CG90604YF | 0
50016019 | Computador,Portatil,EliteBook.840RG4,HP | 112090001 | HEQU | ITCO | BTEC | 6 | UNI | B1205A033 | HP: ELITEBOOK 840R G4 | 10038938 | Computador,Portatil,EliteBook.840RG4,HP | ISAG10833P | 01 |  | 5CG90604T1 | 0
50016019 | Computador,Portatil,EliteBook.840RG4,HP | 112090001 | HEQU | ITCO | BTEC | 6 | UNI | B1205A033 | HP: ELITEBOOK 840R G4 | 10038943 | Computador,Portatil,EliteBook.840RG4,HP | ISAG10838P | 02 |  | 5CG90604CL | 0
50016019 | Computador,Portatil,EliteBook.840RG4,HP | 112090001 | HEQU | ITCO | BTEC | 6 | UNI | B1205A033 | HP: ELITEBOOK 840R G4 | 10038963 | Computador,Portatil,EliteBook.840RG4,HP | ISAG10896P | 01 |  | 5CG90604QF | 0
50016027 | Computador,Portatil,Zbook Studio G5,HP | 112090001 | HEQU | ITCO | BTEC | 1 | UNI | B1205B032 | HP: ZBOOK STUDIO G5 | 10038709 | Computador,Portatil,Zbook Studio G5,HP | ISAG10867P | 02 |  | 5CD9087TFT | 0
50016027 | Computador,Portatil,Zbook Studio G5,HP | 112090001 | HEQU | ITCO | BTEC | 1 | UNI | B1205B032 | HP: ZBOOK STUDIO G5 | 10038713 | Computador,Portatil,Zbook Studio G5,HP | ISAG10871P | 02 |  | 5CD9087TF8 | 0
50016027 | Computador,Portatil,Zbook Studio G5,HP | 112090001 | HEQU | ITCO | BTEC | 1 | UNI | B1205B032 | HP: ZBOOK STUDIO G5 | 10038735 | Computador,Portatil,Zbook Studio G5,HP | ISAG10893P | 01 |  | 5CD9087TFG | 0
50016028 | Computador,Portatil,EliteBook.840G5,HP | 112090001 | HEQU | ITCO | BTEC | 7 | UNI | B1205A023 | HP: ELITEBOOK 840 G5 | 10038631 | Computador,Portatil,EliteBook.840G5,HP | ITCOG21977P | 01 |  | 5CG90558XV | 0
50016028 | Computador,Portatil,EliteBook.840G5,HP | 112090001 | HEQU | ITCO | BTEC | 7 | UNI | B1205A023 | HP: ELITEBOOK 840 G5 | 10038642 | Computador,Portatil,EliteBook.840G5,HP | ITCOG21989P | 01 |  | 5CG90558T3 | 0
50016028 | Computador,Portatil,EliteBook.840G5,HP | 112090001 | HEQU | ITCO | BTEC | 7 | UNI | B1205A023 | HP: ELITEBOOK 840 G5 | 10038649 | Computador,Portatil,EliteBook.840G5,HP | ITCOG21996P | 02 |  | 5CG90558KZ | 0
50016028 | Computador,Portatil,EliteBook.840G5,HP | 112090001 | HEQU | ITCO | BTEC | 7 | UNI | B1205A023 | HP: ELITEBOOK 840 G5 | 10038653 | Computador,Portatil,EliteBook.840G5,HP | ITCOG22000P | 02 |  | 5CG90558VT | 0
50016028 | Computador,Portatil,EliteBook.840G5,HP | 112090001 | HEQU | ITCO | BTEC | 7 | UNI | B1205A023 | HP: ELITEBOOK 840 G5 | 10038660 | Computador,Portatil,EliteBook.840G5,HP | ITCOG22007P | 01 |  | 5CG90558Y1 | 0
50016028 | Computador,Portatil,EliteBook.840G5,HP | 112090001 | HEQU | ITCO | BTEC | 7 | UNI | B1205A023 | HP: ELITEBOOK 840 G5 | 10038665 | Computador,Portatil,EliteBook.840G5,HP | ITCOG22012P | 02 |  | 5CG90558X4 | 0
50016028 | Computador,Portatil,EliteBook.840G5,HP | 112090001 | HEQU | ITCO | BTEC | 7 | UNI | B1205A023 | HP: ELITEBOOK 840 G5 | 10038667 | Computador,Portatil,EliteBook.840G5,HP | ITCOG22014P | 01 |  | 5CG90558ND | 0
50016028 | Computador,Portatil,EliteBook.840G5,HP | 112090001 | HEQU | ITCO | BTEC | 7 | UNI | B1205A023 | HP: ELITEBOOK 840 G5 | 10038670 | Computador,Portatil,EliteBook.840G5,HP | ITCOG22017P | 01 |  | 5CG90558KL | 0
50016028 | Computador,Portatil,EliteBook.840G5,HP | 112090001 | HEQU | ITCO | BTEC | 7 | UNI | B1205A023 | HP: ELITEBOOK 840 G5 | 10038673 | Computador,Portatil,EliteBook.840G5,HP | ITCOG22020P | 02 |  | 5CG90558W9 | 0
50016028 | Computador,Portatil,EliteBook.840G5,HP | 112090001 | HEQU | ITCO | BTEC | 7 | UNI | B1205A023 | HP: ELITEBOOK 840 G5 | 10038681 | Computador,Portatil,EliteBook.840G5,HP | ITCOG22028P | 01 |  | 5CG90558KW | 0
50016028 | Computador,Portatil,EliteBook.840G5,HP | 112090001 | HEQU | ITCO | BTEC | 7 | UNI | B1205A023 | HP: ELITEBOOK 840 G5 | 10038684 | Computador,Portatil,EliteBook.840G5,HP | ITCOG22031P | 02 |  | 5CG90558L7 | 0
50016028 | Computador,Portatil,EliteBook.840G5,HP | 112090001 | HEQU | ITCO | BTEC | 7 | UNI | B1205A023 | HP: ELITEBOOK 840 G5 | 10038695 | Computador,Portatil,EliteBook.840G5,HP | ITCOG22042P | 01 |  | 5CG905764T | 0
50016028 | Computador,Portatil,EliteBook.840G5,HP | 112090001 | HEQU | ITCO | BTEC | 7 | UNI | B1205A023 | HP: ELITEBOOK 840 G5 | 10038702 | Computador,Portatil,EliteBook.840G5,HP | ITCOG22050P | 02 |  | 5CG905765T | 0
50016029 | Monitor LED, HP EliteDisplay E202, 20PL | 112090001 | HEQU | ITCO | BTEC | 60 | UNI | B1102B021 | HP: ELITEDISPLAY E202 | 819598 | Monitor LED, HP EliteDisplay E202, 20PL | ISAH5138M | 02 |  | 6CM9461KTM | 0
50016029 | Monitor LED, HP EliteDisplay E202, 20PL | 112090001 | HEQU | ITCO | BTEC | 60 | UNI | B1102B021 | HP: ELITEDISPLAY E202 | 828627 | Monitor LED, HP EliteDisplay E202, 20PL | ISAH5329M | 01 |  | 6CM9461KQS | 0
50016029 | Monitor LED, HP EliteDisplay E202, 20PL | 112090001 | HEQU | ITCO | BTEC | 60 | UNI | B1102B021 | HP: ELITEDISPLAY E202 | 10038787 | Monitor LED, HP EliteDisplay E202, 20PL | ITCOG21701 | 01 |  | 6CM8192YB6 | 0
50016029 | Monitor LED, HP EliteDisplay E202, 20PL | 112090001 | HEQU | ITCO | BTEC | 60 | UNI | B1102B021 | HP: ELITEDISPLAY E202 | 10040172 | Monitor LED, HP EliteDisplay E202, 20PL | ISAH5066M | 01 |  | 6CM9461KK3 | 0
50016029 | Monitor LED, HP EliteDisplay E202, 20PL | 112090001 | HEQU | ITCO | BTEC | 60 | UNI | B1102B021 | HP: ELITEDISPLAY E202 | 10040951 | Monitor LED, HP EliteDisplay E202, 20PL | ISAH5104M | 01 |  | 6CM9461LGQ | 0
50016029 | Monitor LED, HP EliteDisplay E202, 20PL | 112090001 | HEQU | ITCO | BTEC | 60 | UNI | B1102B021 | HP: ELITEDISPLAY E202 | 10040984 | Monitor LED, HP EliteDisplay E202, 20PL | ISAH5745M | 01 |  | 6CM9461KZ1 | 0
50016029 | Monitor LED, HP EliteDisplay E202, 20PL | 112090001 | HEQU | ITCO | BTEC | 60 | UNI | B1102B021 | HP: ELITEDISPLAY E202 | 10040985 | Monitor LED, HP EliteDisplay E202, 20PL | ISAH5746M | 01 |  | 6CM9461KVZ | 0
50016029 | Monitor LED, HP EliteDisplay E202, 20PL | 112090001 | HEQU | ITCO | BTEC | 60 | UNI | B1102B021 | HP: ELITEDISPLAY E202 | 10041135 | Monitor LED, HP EliteDisplay E202, 20PL | ISAH5973M | 01 |  | 6CM94715GT | 0
50016029 | Monitor LED, HP EliteDisplay E202, 20PL | 112090001 | HEQU | ITCO | BTEC | 60 | UNI | B1102B021 | HP: ELITEDISPLAY E202 | 10041723 | Monitor LED, HP EliteDisplay E202, 20PL | ISAH6024M | 01 |  | 6CM0250TPF | 0
50016029 | Monitor LED, HP EliteDisplay E202, 20PL | 112090001 | HEQU | ITCO | BTEC | 60 | UNI | B1102B021 | HP: ELITEDISPLAY E202 | 10041724 | Monitor LED, HP EliteDisplay E202, 20PL | ISAH6025M | 01 |  | 6CM0250TKH | 0
50016029 | Monitor LED, HP EliteDisplay E202, 20PL | 112090001 | HEQU | ITCO | BTEC | 60 | UNI | B1102B021 | HP: ELITEDISPLAY E202 | 10041725 | Monitor LED, HP EliteDisplay E202, 20PL | ISAH6026M | 01 |  | 6CM0250TLJ | 0
50016029 | Monitor LED, HP EliteDisplay E202, 20PL | 112090001 | HEQU | ITCO | BTEC | 60 | UNI | B1102B021 | HP: ELITEDISPLAY E202 | 10041726 | Monitor LED, HP EliteDisplay E202, 20PL | ISAH6027M | 01 |  | 6CM0250TL1 | 0
50016029 | Monitor LED, HP EliteDisplay E202, 20PL | 112090001 | HEQU | ITCO | BTEC | 60 | UNI | B1102B021 | HP: ELITEDISPLAY E202 | 10041727 | Monitor LED, HP EliteDisplay E202, 20PL | ISAH6028M | 01 |  | 6CM0350P84 | 0
50016029 | Monitor LED, HP EliteDisplay E202, 20PL | 112090001 | HEQU | ITCO | BTEC | 60 | UNI | B1102B021 | HP: ELITEDISPLAY E202 | 10041728 | Monitor LED, HP EliteDisplay E202, 20PL | ISAH6029M | 01 |  | 6CM0350P3Q | 0
50016029 | Monitor LED, HP EliteDisplay E202, 20PL | 112090001 | HEQU | ITCO | BTEC | 60 | UNI | B1102B021 | HP: ELITEDISPLAY E202 | 10041729 | Monitor LED, HP EliteDisplay E202, 20PL | ISAH6030M | 01 |  | 6CM0350P82 | 0
50016029 | Monitor LED, HP EliteDisplay E202, 20PL | 112090001 | HEQU | ITCO | BTEC | 60 | UNI | B1102B021 | HP: ELITEDISPLAY E202 | 10041730 | Monitor LED, HP EliteDisplay E202, 20PL | ISAH6031M | 01 |  | 6CM0350P8L | 0
50016029 | Monitor LED, HP EliteDisplay E202, 20PL | 112090001 | HEQU | ITCO | BTEC | 60 | UNI | B1102B021 | HP: ELITEDISPLAY E202 | 10041731 | Monitor LED, HP EliteDisplay E202, 20PL | ISAH6032M | 01 |  | 6CM0350P8M | 0
50016029 | Monitor LED, HP EliteDisplay E202, 20PL | 112090001 | HEQU | ITCO | BTEC | 60 | UNI | B1102B021 | HP: ELITEDISPLAY E202 | 10041732 | Monitor LED, HP EliteDisplay E202, 20PL | ISAH6033M | 01 |  | 6CM0350P3Y | 0
50016029 | Monitor LED, HP EliteDisplay E202, 20PL | 112090001 | HEQU | ITCO | BTEC | 60 | UNI | B1102B021 | HP: ELITEDISPLAY E202 | 10041745 | Monitor LED, HP EliteDisplay E202, 20PL | ISAH6046M | 01 |  | 6CM0350P44 | 0
50016029 | Monitor LED, HP EliteDisplay E202, 20PL | 112090001 | HEQU | ITCO | BTEC | 60 | UNI | B1102B021 | HP: ELITEDISPLAY E202 | 10041751 | Monitor LED, HP EliteDisplay E202, 20PL | ISAH6052M | 01 |  | 6CM0350P8X | 0
50016029 | Monitor LED, HP EliteDisplay E202, 20PL | 112090001 | HEQU | ITCO | BTEC | 60 | UNI | B1102B021 | HP: ELITEDISPLAY E202 | 10041752 | Monitor LED, HP EliteDisplay E202, 20PL | ISAH6053M | 01 |  | 6CM0250TKM | 0
50016029 | Monitor LED, HP EliteDisplay E202, 20PL | 112090001 | HEQU | ITCO | BTEC | 60 | UNI | B1102B021 | HP: ELITEDISPLAY E202 | 10041753 | Monitor LED, HP EliteDisplay E202, 20PL | ISAH6054M | 01 |  | 6CM0250TKY | 0
50016029 | Monitor LED, HP EliteDisplay E202, 20PL | 112090001 | HEQU | ITCO | BTEC | 60 | UNI | B1102B021 | HP: ELITEDISPLAY E202 | 10041754 | Monitor LED, HP EliteDisplay E202, 20PL | ISAH6055M | 01 |  | 6CM0350P7Y | 0
50016029 | Monitor LED, HP EliteDisplay E202, 20PL | 112090001 | HEQU | ITCO | BTEC | 60 | UNI | B1102B021 | HP: ELITEDISPLAY E202 | 10041755 | Monitor LED, HP EliteDisplay E202, 20PL | ISAH6056M | 01 |  | 6CM0350P3T | 0
50016029 | Monitor LED, HP EliteDisplay E202, 20PL | 112090001 | HEQU | ITCO | BTEC | 60 | UNI | B1102B021 | HP: ELITEDISPLAY E202 | 10041756 | Monitor LED, HP EliteDisplay E202, 20PL | ISAH6057M | 01 |  | 6CM0350P90 | 0
50016029 | Monitor LED, HP EliteDisplay E202, 20PL | 112090001 | HEQU | ITCO | BTEC | 60 | UNI | B1102B021 | HP: ELITEDISPLAY E202 | 10041757 | Monitor LED, HP EliteDisplay E202, 20PL | ISAH6058M | 01 |  | 6CM0350P88 | 0
50016029 | Monitor LED, HP EliteDisplay E202, 20PL | 112090001 | HEQU | ITCO | BTEC | 60 | UNI | B1102B021 | HP: ELITEDISPLAY E202 | 10041758 | Monitor LED, HP EliteDisplay E202, 20PL | ISAH6059M | 01 |  | 6CM0350P48 | 0
50016029 | Monitor LED, HP EliteDisplay E202, 20PL | 112090001 | HEQU | ITCO | BTEC | 60 | UNI | B1102B021 | HP: ELITEDISPLAY E202 | 10041759 | Monitor LED, HP EliteDisplay E202, 20PL | ISAH6060M | 01 |  | 6CM0350P8S | 0
50016029 | Monitor LED, HP EliteDisplay E202, 20PL | 112090001 | HEQU | ITCO | BTEC | 60 | UNI | B1102B021 | HP: ELITEDISPLAY E202 | 10041764 | Monitor LED, HP EliteDisplay E202, 20PL | ISAH6065M | 01 |  | 6CM0250TLC | 0
50016029 | Monitor LED, HP EliteDisplay E202, 20PL | 112090001 | HEQU | ITCO | BTEC | 60 | UNI | B1102B021 | HP: ELITEDISPLAY E202 | 10041765 | Monitor LED, HP EliteDisplay E202, 20PL | ISAH6066M | 01 |  | 6CM0250TKX | 0
50016029 | Monitor LED, HP EliteDisplay E202, 20PL | 112090001 | HEQU | ITCO | BTEC | 60 | UNI | B1102B021 | HP: ELITEDISPLAY E202 | 10041766 | Monitor LED, HP EliteDisplay E202, 20PL | ISAH6067M | 01 |  | 6CM0250TKT | 0
50016029 | Monitor LED, HP EliteDisplay E202, 20PL | 112090001 | HEQU | ITCO | BTEC | 60 | UNI | B1102B021 | HP: ELITEDISPLAY E202 | 10041767 | Monitor LED, HP EliteDisplay E202, 20PL | ISAH6068M | 01 |  | 6CM0250TLD | 0
50016029 | Monitor LED, HP EliteDisplay E202, 20PL | 112090001 | HEQU | ITCO | BTEC | 60 | UNI | B1102B021 | HP: ELITEDISPLAY E202 | 10041768 | Monitor LED, HP EliteDisplay E202, 20PL | ISAH6069M | 01 |  | 6CM0350P3V | 0
50016029 | Monitor LED, HP EliteDisplay E202, 20PL | 112090001 | HEQU | ITCO | BTEC | 60 | UNI | B1102B021 | HP: ELITEDISPLAY E202 | 10041771 | Monitor LED, HP EliteDisplay E202, 20PL | ISAH6072M | 01 |  | 6CM0350P80 | 0
50016029 | Monitor LED, HP EliteDisplay E202, 20PL | 112090001 | HEQU | ITCO | BTEC | 60 | UNI | B1102B021 | HP: ELITEDISPLAY E202 | 10041772 | Monitor LED, HP EliteDisplay E202, 20PL | ISAH6073M | 01 |  | 6CM0350P85 | 0
50016029 | Monitor LED, HP EliteDisplay E202, 20PL | 112090001 | HEQU | ITCO | BTEC | 60 | UNI | B1102B021 | HP: ELITEDISPLAY E202 | 10041773 | Monitor LED, HP EliteDisplay E202, 20PL | ISAH6074M | 01 |  | 6CM0350P43 | 0
50016029 | Monitor LED, HP EliteDisplay E202, 20PL | 112090001 | HEQU | ITCO | BTEC | 60 | UNI | B1102B021 | HP: ELITEDISPLAY E202 | 10041774 | Monitor LED, HP EliteDisplay E202, 20PL | ISAH6075M | 01 |  | 6CM0350P42 | 0
50016029 | Monitor LED, HP EliteDisplay E202, 20PL | 112090001 | HEQU | ITCO | BTEC | 60 | UNI | B1102B021 | HP: ELITEDISPLAY E202 | 10041775 | Monitor LED, HP EliteDisplay E202, 20PL | ISAH6076M | 01 |  | 6CM0350P8T | 0
50016029 | Monitor LED, HP EliteDisplay E202, 20PL | 112090001 | HEQU | ITCO | BTEC | 60 | UNI | B1102B021 | HP: ELITEDISPLAY E202 | 10041776 | Monitor LED, HP EliteDisplay E202, 20PL | ISAH6077M | 01 |  | 6CM0350P0L | 0
50016029 | Monitor LED, HP EliteDisplay E202, 20PL | 112090001 | HEQU | ITCO | BTEC | 60 | UNI | B1102B021 | HP: ELITEDISPLAY E202 | 10041777 | Monitor LED, HP EliteDisplay E202, 20PL | ISAH6078M | 01 |  | 6CM0350NYB | 0
50016029 | Monitor LED, HP EliteDisplay E202, 20PL | 112090001 | HEQU | ITCO | BTEC | 60 | UNI | B1102B021 | HP: ELITEDISPLAY E202 | 10041778 | Monitor LED, HP EliteDisplay E202, 20PL | ISAH6079M | 01 |  | 6CM0350NQ8 | 0
50016029 | Monitor LED, HP EliteDisplay E202, 20PL | 112090001 | HEQU | ITCO | BTEC | 60 | UNI | B1102B021 | HP: ELITEDISPLAY E202 | 10041779 | Monitor LED, HP EliteDisplay E202, 20PL | ISAH6080M | 01 |  | 6CM0350PG7 | 0
50016029 | Monitor LED, HP EliteDisplay E202, 20PL | 112090001 | HEQU | ITCO | BTEC | 60 | UNI | B1102B021 | HP: ELITEDISPLAY E202 | 10041780 | Monitor LED, HP EliteDisplay E202, 20PL | ISAH6081M | 01 |  | 6CM0250TM4 | 0
50016029 | Monitor LED, HP EliteDisplay E202, 20PL | 112090001 | HEQU | ITCO | BTEC | 60 | UNI | B1102B021 | HP: ELITEDISPLAY E202 | 10041781 | Monitor LED, HP EliteDisplay E202, 20PL | ISAH6082M | 01 |  | 6CM0250TKQ | 0
50016029 | Monitor LED, HP EliteDisplay E202, 20PL | 112090001 | HEQU | ITCO | BTEC | 60 | UNI | B1102B021 | HP: ELITEDISPLAY E202 | 10041782 | Monitor LED, HP EliteDisplay E202, 20PL | ISAH6083M | 01 |  | 6CM0250TKP | 0
50016029 | Monitor LED, HP EliteDisplay E202, 20PL | 112090001 | HEQU | ITCO | BTEC | 60 | UNI | B1102B021 | HP: ELITEDISPLAY E202 | 10041783 | Monitor LED, HP EliteDisplay E202, 20PL | ISAH6084M | 01 |  | 6CM0350NRC | 0
50016029 | Monitor LED, HP EliteDisplay E202, 20PL | 112090001 | HEQU | ITCO | BTEC | 60 | UNI | B1102B021 | HP: ELITEDISPLAY E202 | 10041784 | Monitor LED, HP EliteDisplay E202, 20PL | ISAH6085M | 01 |  | 6CM0350PJ8 | 0
50016029 | Monitor LED, HP EliteDisplay E202, 20PL | 112090001 | HEQU | ITCO | BTEC | 60 | UNI | B1102B021 | HP: ELITEDISPLAY E202 | 10041785 | Monitor LED, HP EliteDisplay E202, 20PL | ISAH6086M | 01 |  | 6CM0250TKJ | 0
50016029 | Monitor LED, HP EliteDisplay E202, 20PL | 112090001 | HEQU | ITCO | BTEC | 60 | UNI | B1102B021 | HP: ELITEDISPLAY E202 | 10041786 | Monitor LED, HP EliteDisplay E202, 20PL | ISAH6087M | 01 |  | 6CM0350P8Q | 0
50016029 | Monitor LED, HP EliteDisplay E202, 20PL | 112090001 | HEQU | ITCO | BTEC | 60 | UNI | B1102B021 | HP: ELITEDISPLAY E202 | 10041787 | Monitor LED, HP EliteDisplay E202, 20PL | ISAH6088M | 01 |  | 6CM0350P6X | 0
50016029 | Monitor LED, HP EliteDisplay E202, 20PL | 112090001 | HEQU | ITCO | BTEC | 60 | UNI | B1102B021 | HP: ELITEDISPLAY E202 | 10041788 | Monitor LED, HP EliteDisplay E202, 20PL | ISAH6089M | 01 |  | 6CM0250TLH | 0
50016029 | Monitor LED, HP EliteDisplay E202, 20PL | 112090001 | HEQU | ITCO | BTEC | 60 | UNI | B1102B021 | HP: ELITEDISPLAY E202 | 10041789 | Monitor LED, HP EliteDisplay E202, 20PL | ISAH6090M | 01 |  | 6CM0350P0Q | 0
50016029 | Monitor LED, HP EliteDisplay E202, 20PL | 112090001 | HEQU | ITCO | BTEC | 60 | UNI | B1102B021 | HP: ELITEDISPLAY E202 | 10041790 | Monitor LED, HP EliteDisplay E202, 20PL | ISAH6091M | 01 |  | 6CM0350NQ7 | 0
50016029 | Monitor LED, HP EliteDisplay E202, 20PL | 112090001 | HEQU | ITCO | BTEC | 60 | UNI | B1102B021 | HP: ELITEDISPLAY E202 | 10041791 | Monitor LED, HP EliteDisplay E202, 20PL | ISAH6092M | 01 |  | 6CM0250TPD | 0
50016029 | Monitor LED, HP EliteDisplay E202, 20PL | 112090001 | HEQU | ITCO | BTEC | 60 | UNI | B1102B021 | HP: ELITEDISPLAY E202 | 10041792 | Monitor LED, HP EliteDisplay E202, 20PL | ISAH6093M | 01 |  | 6CM0350NY8 | 0
50016029 | Monitor LED, HP EliteDisplay E202, 20PL | 112090001 | HEQU | ITCO | BTEC | 60 | UNI | B1102B021 | HP: ELITEDISPLAY E202 | 10041794 | Monitor LED, HP EliteDisplay E202, 20PL | ISAH6095M | 01 |  | 6CM0250TKF | 0
50016029 | Monitor LED, HP EliteDisplay E202, 20PL | 112090001 | HEQU | ITCO | BTEC | 60 | UNI | B1102B021 | HP: ELITEDISPLAY E202 | 10041795 | Monitor LED, HP EliteDisplay E202, 20PL | ISAH6096M | 01 |  | 6CM0250TMK | 0
50016029 | Monitor LED, HP EliteDisplay E202, 20PL | 112090001 | HEQU | ITCO | BTEC | 60 | UNI | B1102B021 | HP: ELITEDISPLAY E202 | 10041796 | Monitor LED, HP EliteDisplay E202, 20PL | ISAH6097M | 01 |  | 6CM0350PCN | 0
50016029 | Monitor LED, HP EliteDisplay E202, 20PL | 112090001 | HEQU | ITCO | BTEC | 60 | UNI | B1102B021 | HP: ELITEDISPLAY E202 | 10041811 | Monitor LED, HP EliteDisplay E202, 20PL | ISAH6112M | 01 |  | 6CM0250TL3 | 0
50016029 | Monitor LED, HP EliteDisplay E202, 20PL | 112090001 | HEQU | ITCO | BTEC | 60 | UNI | B1102B021 | HP: ELITEDISPLAY E202 | 10042225 | Monitor LED, HP EliteDisplay E202, 20PL | ISAH6149M | 01 |  | 6CM0350P0C | 0
50016029 | Monitor LED, HP EliteDisplay E202, 20PL | 112090001 | HEQU | ITCO | BTEC | 60 | UNI | B1102B021 | HP: ELITEDISPLAY E202 | 10042288 | Monitor LED, HP EliteDisplay E202, 20PL | ISAH6201M | 01 |  | 6CM0250TW0 | 0
50016065 | Monitor LED, HP N223, 21.5PL | 112090001 | HEQU | ITCO | BTEC | 4 | UNI | B1205A043 | HP: N223 | 10039075 | Monitor LED, HP N223, 21.5PL | ITCOG20004 | 01 |  | 1CR8380L6G | 0
50016065 | Monitor LED, HP N223, 21.5PL | 112090001 | HEQU | ITCO | BTEC | 4 | UNI | B1205A043 | HP: N223 | 10039076 | Monitor LED, HP N223, 21.5PL | ITCOG20005 | 01 |  | 1CR8380L7H | 0
50016065 | Monitor LED, HP N223, 21.5PL | 112090001 | HEQU | ITCO | BTEC | 4 | UNI | B1205A043 | HP: N223 | 10039077 | Monitor LED, HP N223, 21.5PL | ITCOG20006 | 01 |  | 1CR8380L7R | 0
50016065 | Monitor LED, HP N223, 21.5PL | 112090001 | HEQU | ITCO | BTEC | 4 | UNI | B1205A043 | HP: N223 | 10041557 | Monitor LED, HP N223, 21.5PL | ISA_1CR9400C5V | 01 |  | 1CR9400C5V | 0
50016098 | Dispositivo, Izaje, Interr.72.5kV, 200kg | 202060001 | HEQU | ITCO | BANS | 8 | UNI | C103B02 | [7 empty] | 0
50016099 | CPU,Estacion.Trabajo,HP,ProDesk600G4 | 112090001 | HEQU | ITCO | BTEC | 2 | UNI | B1102A034 | HP: PRODESK 600 G4 | 10039303 | CPU,Estacion.Trabajo,HP,ProDesk600G4 | 8166 | 01 |  | MXL9293MBB | 0
50016099 | CPU,Estacion.Trabajo,HP,ProDesk600G4 | 112090001 | HEQU | ITCO | BTEC | 2 | UNI | B1102A034 | HP: PRODESK 600 G4 | 10039342 | CPU,Estacion.Trabajo,HP,ProDesk600G4 | 8205 | 01 |  | MXL9293MCQ | 0
50016126 | Teclado,Escritorio,KU-1469,HP,5vDC-50mA | 101040001 | HEQU | ITCO | BTEC | 37 | UNI | B1205A062 | HP: KU-1469 | [6 empty] | 0
50016137 | Palustre, 7Pl | 101020005 | HEQU | ITCO | BANS | 2 | UNI | B1206A062 | [7 empty] | 0
50016139 | Palustre, 6Pl | 101020005 | HEQU | ITCO | BANS | 1 | UNI | B1206A062 | [7 empty] | 0
50016140 | Juego, Llaves Boca Fija, 7pz, JENS | 101020005 | HEQU | ITCO | BANS | 1 | JGO | B1206A073 | JENS: | [6 empty] | 0
50016143 | Juego, Llaves Hex, 7pz, 2,5-10mm, JENS | 101020005 | HEQU | ITCO | BANS | 1 | JGO | B1206B072 | JENS: | [6 empty] | 0
50016144 | Juego, Llaves Hex, 7pz, 1,5-6mm, OLMO | 101020005 | HEQU | ITCO | BANS | 1 | JGO | B1206B072 | [7 empty] | 0
50016145 | Pinza, Pela.Cable 10-20AWG,DISC | 101020005 | HEQU | ITCO | BANS | 1 | UNI | B1206B072 | [7 empty] | 0
50016146 | Telefono,Celular,64GB,IPHONE.XS,APP | 101020003 | HEQU | ITCO | BTEC | 1 | UNI | F1108B014 | APP: IPHONE XS 64GB | 10039366 | Telefono,Celular,64GB,IPHONE.XS,APP | 357219099587649 | 01 |  | 357219099587649 | 0
50016147 | Computador portatil, MacBook.Air,13.3Pl | 112090001 | HEQU | ITCO | BTEC | 1 | UNI | B1205B023 |  | 10039365 | Computador portatil, MacBook.Air,13.3Pl | SFVFZ32VCLYWH | 01 |  | SFVFZ32VCLYWH | 0
50016162 | Reflector, Portatil.Ahorr, 2.CFL, 2X24W | 101020005 | HEQU | ITCO | BANS | 4 | UNI | B1205B031 | [7 empty] | 0
50016163 | Reflector, Tripode.Ahorr, 1.CFL, 2X24W | 101020005 | HEQU | ITCO | BANS | 2 | UNI | B1206A061 | [7 empty] | 0
50016164 | Reflector, Tripode.Ahorr, 2.CFL, 2X24W | 101020005 | HEQU | ITCO | BANS | 3 | UNI | B1206A083 | [7 empty] | 0
50016166 | Ponchadora, Pelac.8Pl, 10-22AWG, 80B460 | 101020005 | HEQU | ITCO | BANS | 1 | UNI | B1206A073 | JENS: 80B460 | [6 empty] | 0
50016177 | Agarradora Automatica, Cable 3.05-9.40mm | 101020005 | HEQU | ITCO | BANS | 1 | UNI | B1106B022 | KLEN: 1613-40 | [6 empty] | 0
50016207 | Computador,Portatil,EliteBook.840G6,HP | 112090001 | HEQU | ITCO | BTEC | 10 | UNI | B1102A012 | HP: ELITEBOOK 840 G6 | 819763 | Computador,Portatil,EliteBook.840G6,HP | ISAH3514 | 01 |  | 5CG0106SDS | 0
50016207 | Computador,Portatil,EliteBook.840G6,HP | 112090001 | HEQU | ITCO | BTEC | 10 | UNI | B1102A012 | HP: ELITEBOOK 840 G6 | 828897 | Computador,Portatil,EliteBook.840G6,HP | ISAH3363 | 02 |  | 5CG0106RZK | 0
50016207 | Computador,Portatil,EliteBook.840G6,HP | 112090001 | HEQU | ITCO | BTEC | 10 | UNI | B1102A012 | HP: ELITEBOOK 840 G6 | 828899 | Computador,Portatil,EliteBook.840G6,HP | ISAH3365 | 02 |  | 5CG0107093 | 0
50016207 | Computador,Portatil,EliteBook.840G6,HP | 112090001 | HEQU | ITCO | BTEC | 10 | UNI | B1102A012 | HP: ELITEBOOK 840 G6 | 829028 | Computador,Portatil,EliteBook.840G6,HP | ISAH3463 | 01 |  | 5CG0106S49 | 0
50016207 | Computador,Portatil,EliteBook.840G6,HP | 112090001 | HEQU | ITCO | BTEC | 10 | UNI | B1102A012 | HP: ELITEBOOK 840 G6 | 829196 | Computador,Portatil,EliteBook.840G6,HP | ISAH3604 | 01 |  | 5CG0106S51 | 0
50016207 | Computador,Portatil,EliteBook.840G6,HP | 112090001 | HEQU | ITCO | BTEC | 10 | UNI | B1102A012 | HP: ELITEBOOK 840 G6 | 829206 | Computador,Portatil,EliteBook.840G6,HP | ISAH3614 | 01 |  | 5CG0106S4J | 0
50016207 | Computador,Portatil,EliteBook.840G6,HP | 112090001 | HEQU | ITCO | BTEC | 10 | UNI | B1102A012 | HP: ELITEBOOK 840 G6 | 829220 | Computador,Portatil,EliteBook.840G6,HP | ISAH3628 | 01 |  | 5CG010704G | 0
50016207 | Computador,Portatil,EliteBook.840G6,HP | 112090001 | HEQU | ITCO | BTEC | 10 | UNI | B1102A012 | HP: ELITEBOOK 840 G6 | 829266 | Computador,Portatil,EliteBook.840G6,HP | ISAH3674 | 02 |  | 5CG01070ST | 0
50016207 | Computador,Portatil,EliteBook.840G6,HP | 112090001 | HEQU | ITCO | BTEC | 10 | UNI | B1102A012 | HP: ELITEBOOK 840 G6 | 829657 | Computador,Portatil,EliteBook.840G6,HP | ISAH3791 | 01 |  | 5CG0106ZJG | 0
50016207 | Computador,Portatil,EliteBook.840G6,HP | 112090001 | HEQU | ITCO | BTEC | 10 | UNI | B1102A012 | HP: ELITEBOOK 840 G6 | 829667 | Computador,Portatil,EliteBook.840G6,HP | ISAH3801 | 01 |  | 5CG0106S3C | 0
50016207 | Computador,Portatil,EliteBook.840G6,HP | 112090001 | HEQU | ITCO | BTEC | 10 | UNI | B1102A012 | HP: ELITEBOOK 840 G6 | 829725 | Computador,Portatil,EliteBook.840G6,HP | ISAH3859 | 01 |  | 5CG0106RYP | 0
50016207 | Computador,Portatil,EliteBook.840G6,HP | 112090001 | HEQU | ITCO | BTEC | 10 | UNI | B1102A012 | HP: ELITEBOOK 840 G6 | 829757 | Computador,Portatil,EliteBook.840G6,HP | ISAH3891 | 02 |  | 5CG0106RY6 | 0
50016207 | Computador,Portatil,EliteBook.840G6,HP | 112090001 | HEQU | ITCO | BTEC | 10 | UNI | B1102A012 | HP: ELITEBOOK 840 G6 | 10039944 | Computador,Portatil,EliteBook.840G6,HP | SPARE5CG95249M1 | 02 |  | 5CG95249M1 | 0
50016207 | Computador,Portatil,EliteBook.840G6,HP | 112090001 | HEQU | ITCO | BTEC | 10 | UNI | B1102A012 | HP: ELITEBOOK 840 G6 | 10041868 | Computador,Portatil,EliteBook.840G6,HP | ISAH3940 | 01 |  | 5CG048309Y | 0
50016207 | Computador,Portatil,EliteBook.840G6,HP | 112090001 | HEQU | ITCO | BTEC | 10 | UNI | B1102A012 | HP: ELITEBOOK 840 G6 | 10041918 | Computador,Portatil,EliteBook.840G6,HP | ISAH3990 | 01 |  | 5CG04830DT | 0
50016213 | Perforadora,Hidraul.Metal,IE-KO-HAT,WEID | 101020005 | HEQU | ITCO | BANS | 1 | UNI | B1206B064 | WEID: IE-KO-HAT | 10041373 |  | 2002F0518 | 01 |  |  | 0
50016222 | Eslinga, Tubular, 3T, L:2m, Fibra.Sint | 201020004 | HEQU | ITCO | BANS | 3 | UNI | B1101B071 | [7 empty] | 0
50016223 | Eslinga, Tubular, 3T, L:3m, Fibra.Sint | 201020004 | HEQU | ITCO | BANS | 3 | UNI | B1101B071 | [7 empty] | 0
50016224 | Eslinga, Tubular, 3T, L:4m, Fibra.Sint | 201020004 | HEQU | ITCO | BANS | 3 | UNI | B1101B071 | [7 empty] | 0
50016248 | Monitor, Elite Display, LED, E223, HP | 112090001 | HEQU | ITCO | BTEC | 8 | UNI | B1205A081 | HP: E223 | 10039765 | Monitor, Elite Display, LED, E223, HP | ISAG11015 | 01 |  | 3CQ91628PN | 0
50016248 | Monitor, Elite Display, LED, E223, HP | 112090001 | HEQU | ITCO | BTEC | 8 | UNI | B1205A081 | HP: E223 | 10039780 | Monitor, Elite Display, LED, E223, HP | ISAG11031 | 01 |  | 3CQ91628NM | 0
50016248 | Monitor, Elite Display, LED, E223, HP | 112090001 | HEQU | ITCO | BTEC | 8 | UNI | B1205A081 | HP: E223 | 10039782 | Monitor, Elite Display, LED, E223, HP | ISAG11033 | 01 |  | 3CQ91628NV | 0
50016248 | Monitor, Elite Display, LED, E223, HP | 112090001 | HEQU | ITCO | BTEC | 8 | UNI | B1205A081 | HP: E223 | 10039783 | Monitor, Elite Display, LED, E223, HP | ISAG11034 | 01 |  | 3CQ91628PO | 0
50016248 | Monitor, Elite Display, LED, E223, HP | 112090001 | HEQU | ITCO | BTEC | 8 | UNI | B1205A081 | HP: E223 | 10039784 | Monitor, Elite Display, LED, E223, HP | ISAG11035 | 01 |  | 3CQ91628NQ | 0
50016248 | Monitor, Elite Display, LED, E223, HP | 112090001 | HEQU | ITCO | BTEC | 8 | UNI | B1205A081 | HP: E223 | 10039789 | Monitor, Elite Display, LED, E223, HP | ISAG11040 | 01 |  | 3CQ91628PT | 0
50016248 | Monitor, Elite Display, LED, E223, HP | 112090001 | HEQU | ITCO | BTEC | 8 | UNI | B1205A081 | HP: E223 | 10039792 | Monitor, Elite Display, LED, E223, HP | ISAG11043 | 01 |  | 3CQ916288L | 0
50016248 | Monitor, Elite Display, LED, E223, HP | 112090001 | HEQU | ITCO | BTEC | 8 | UNI | B1205A081 | HP: E223 | 10039794 | Monitor, Elite Display, LED, E223, HP | ISAG11045 | 01 |  | 3CQ91628NJ | 0
50016277 | Pinza , Amperimetrica, Digital, MINIPA, | 201020002 | HEQU | ITCO | BANS | 3 | UNI | F1106A043 |  | 10039929 |  | 1205727. | 01 |  |  | 0
50016277 | Pinza , Amperimetrica, Digital, MINIPA, | 201020002 | HEQU | ITCO | BANS | 3 | UNI | F1106A043 |  | 10039930 |  | 1205744. | 01 |  |  | 0
50016277 | Pinza , Amperimetrica, Digital, MINIPA, | 201020002 | HEQU | ITCO | BANS | 3 | UNI | F1106A043 |  | 10039931 |  | 1205747. | 01 |  |  | 0
50016278 | Juego, Destornilladores, STANLEY | 101020005 | HEQU | ITCO | BANS | 6 | JGO | B1206B062 | [7 empty] | 0
50016281 | Ipad Pro,11pl,256GB,Wifi | 112090001 | HEQU | ITCO | BTEC | 1 | UNI | F1108B012 | APP: 256GB-WIFI 9.7 PULGADAS | 10040491 | Ipad Pro,11pl,256GB,Wifi | DMPCC1JTKD6L | 01 |  | DMPCC1JTKD6L | 0
50016283 | Teclado,Smart.Keyboard,Ipad.Pro,APP | 112090001 | HEQU | ITCO | BTEC | 1 | UNI | F1108B014 | APP: | 10042855 | Teclado,Smart.Keyboard,Ipad.Pro,APP | FTPW90EXHPG9 | 01 |  | FTPW90EXHPG9 | 0
50016288 | Computador,Portatil,Rugged,DELL,7424 | 112090001 | HEQU | ITCO | BTEC | 9 | UNI | B1205A053 | DELL: 7424 | 10039806 | Computador,Portatil,Rugged,DELL,7424 | 1KYKTG2 | 01 |  | 1KYKTG2 | 0
50016288 | Computador,Portatil,Rugged,DELL,7424 | 112090001 | HEQU | ITCO | BTEC | 9 | UNI | B1205A053 | DELL: 7424 | 10039807 | Computador,Portatil,Rugged,DELL,7424 | 2JYKTG2 | 01 |  | 2JYKTG2 | 0
50016288 | Computador,Portatil,Rugged,DELL,7424 | 112090001 | HEQU | ITCO | BTEC | 9 | UNI | B1205A053 | DELL: 7424 | 10039808 | Computador,Portatil,Rugged,DELL,7424 | 3KYKTG2 | 01 |  | 3KYKTG2 | 0
50016288 | Computador,Portatil,Rugged,DELL,7424 | 112090001 | HEQU | ITCO | BTEC | 9 | UNI | B1205A053 | DELL: 7424 | 10039809 | Computador,Portatil,Rugged,DELL,7424 | 4JYKTG2 | 01 |  | 4JYKTG2 | 0
50016288 | Computador,Portatil,Rugged,DELL,7424 | 112090001 | HEQU | ITCO | BTEC | 9 | UNI | B1205A053 | DELL: 7424 | 10039810 | Computador,Portatil,Rugged,DELL,7424 | 6JYKTG2 | 01 |  | 6JYKTG2 | 0
50016288 | Computador,Portatil,Rugged,DELL,7424 | 112090001 | HEQU | ITCO | BTEC | 9 | UNI | B1205A053 | DELL: 7424 | 10039811 | Computador,Portatil,Rugged,DELL,7424 | 7KYKTG2 | 01 |  | 7KYKTG2 | 0
50016288 | Computador,Portatil,Rugged,DELL,7424 | 112090001 | HEQU | ITCO | BTEC | 9 | UNI | B1205A053 | DELL: 7424 | 10039812 | Computador,Portatil,Rugged,DELL,7424 | 8JYKTG2 | 01 |  | 8JYKTG2 | 0
50016288 | Computador,Portatil,Rugged,DELL,7424 | 112090001 | HEQU | ITCO | BTEC | 9 | UNI | B1205A053 | DELL: 7424 | 10039813 | Computador,Portatil,Rugged,DELL,7424 | BJYKTG2 | 01 |  | BJYKTG2 | 0
50016288 | Computador,Portatil,Rugged,DELL,7424 | 112090001 | HEQU | ITCO | BTEC | 9 | UNI | B1205A053 | DELL: 7424 | 10039814 | Computador,Portatil,Rugged,DELL,7424 | BKYKTG2 | 01 |  | BKYKTG2 | 0
50016293 | Ipad Pro, APP, MTFL2LZ/A, 256GB | 112090001 | HEQU | ITCO | BTEC | 1 | UNI | F1108B013 | APP: MTFL2LZ/A | 10041602 | Ipad Pro, APP, MTFL2LZ/A, 256GB | DMPDGNL8NR71 | 01 |  | DMPDGNL8NR71 | 0
50016295 | Apple pencil, APP, MU8F2AM/A, 2Gen | 112090001 | HEQU | ITCO | BTEC | 4 | UNI | F1108B014 | APP: MU8F2AM/A | 10040493 | Apple pencil, APP, MU8F2AM/A, 2Gen | GQXYWZFRJKM9 | 01 |  | FTPZW020K6DD | 0
50016295 | Apple pencil, APP, MU8F2AM/A, 2Gen | 112090001 | HEQU | ITCO | BTEC | 4 | UNI | F1108B014 | APP: MU8F2AM/A | 10042854 | Apple pencil, APP, MU8F2AM/A, 2Gen | C4MVPNXWGWTJ | 01 |  | C4MVPNXWGWTJ | 0
50016295 | Apple pencil, APP, MU8F2AM/A, 2Gen | 112090001 | HEQU | ITCO | BTEC | 4 | UNI | F1108B014 | APP: MU8F2AM/A | 10043205 | Apple pencil, APP, MU8F2AM/A, 2Gen | HJRG8UC7JKM9 | 01 |  | HJRG8UC7JKM9 | 0
50016295 | Apple pencil, APP, MU8F2AM/A, 2Gen | 112090001 | HEQU | ITCO | BTEC | 4 | UNI | F1108B014 | APP: MU8F2AM/A | 10043206 | Apple pencil, APP, MU8F2AM/A, 2Gen | HJRG8VJGJKM9 | 01 |  | HJRG8VJGJKM9 | 0
50016296 | Teclado, Ipad Pro, APP, 3Gen | 112090001 | HEQU | ITCO | BTEC | 3 | UNI | F1108B012 | APP: | 10039923 | Teclado, Ipad Pro, APP, 3Gen | FTPYH053KCT3 | 01 |  | FTPYH053KCT3 | 0
50016296 | Teclado, Ipad Pro, APP, 3Gen | 112090001 | HEQU | ITCO | BTEC | 3 | UNI | F1108B012 | APP: | 10040492 | Teclado, Ipad Pro, APP, 3Gen | FTPZW020K6DD | 01 |  | FTPZW020K6DD | 0
50016296 | Teclado, Ipad Pro, APP, 3Gen | 112090001 | HEQU | ITCO | BTEC | 3 | UNI | F1108B012 | APP: | 10041615 | Teclado, Ipad Pro, APP, 3Gen | FTPC41R4MLMW | 01 |  | FTPC41R4MLMW | 0
50016354 | Probador rele proteccion, DOB, F6150 | 101020011 | HEQU | ITCO | BANS | 1 | UNI | F1107A011 | DOB: F6150 | 10022399 | Equipo Inyección Digital Trifásico | 80702379 | 01 | MAFSNORLABOR-PROTE | 80702379 | 0
50016355 | Amplificador, corriente, OMC, CMA 156 | 101020011 | HEQU | ITCO | BANS | 1 | UNI | B1102A041 | OMC: CMA 156 | 10000310 | Módulo Amplificador Corriente CMA | DF311C | 01 | MAFSNORLABOR-PROTE | DF311C | 0
50016361 | Telefono Celular, MOT,One Macro, 64Gb | 101020003 | HEQU | ITCO | BTEC | 1 | UNI | F1108B013 | MOT: MOTO ONE | 10039966 | Telefono Celular, MOT,One Macro, 64Gb | 357228102938319 | 02 |  | 357228102938319 | 0
50016361 | Telefono Celular, MOT,One Macro, 64Gb | 101020003 | HEQU | ITCO | BTEC | 1 | UNI | F1108B013 | MOT: MOTO ONE | 10039976 | Telefono Celular, MOT,One Macro, 64Gb | 357228102939176 | 01 |  | 357228102939176 | 0
50016394 | Juego llaves combinadas,20pz,85-783, STL | 101020005 | HEQU | ITCO | BANS | 1 | JGO | B1207A052 | STL: 85-783 | [6 empty] | 0
50016419 | Base Conexion, HP, UltraSlim, HSTNN-1X10 | 112090001 | HEQU | ITCO | BTEC | 191 | UN | B1102B031 | HP: HSTNN-1X10 | 819311 | Base Conexion, HP, UltraSlim, HSTNN-1X10 | ISAH7104D | 01 |  | 5CG941Z0GP | 0
50016419 | Base Conexion, HP, UltraSlim, HSTNN-1X10 | 112090001 | HEQU | ITCO | BTEC | 191 | UN | B1102B031 | HP: HSTNN-1X10 | 819317 | Base Conexion, HP, UltraSlim, HSTNN-1X10 | ISAH7110D | 01 |  | 5CG941Z0GL | 0
50016419 | Base Conexion, HP, UltraSlim, HSTNN-1X10 | 112090001 | HEQU | ITCO | BTEC | 191 | UN | B1102B031 | HP: HSTNN-1X10 | 819372 | Base Conexion, HP, UltraSlim, HSTNN-1X10 | ISAH7047D | 01 |  | 5CG941Z0D3 | 0
50016419 | Base Conexion, HP, UltraSlim, HSTNN-1X10 | 112090001 | HEQU | ITCO | BTEC | 191 | UN | B1102B031 | HP: HSTNN-1X10 | 819382 | Base Conexion, HP, UltraSlim, HSTNN-1X10 | ISAH7057D | 01 |  | 5CG941Z0KK | 0
50016419 | Base Conexion, HP, UltraSlim, HSTNN-1X10 | 112090001 | HEQU | ITCO | BTEC | 191 | UN | B1102B031 | HP: HSTNN-1X10 | 819393 | Base Conexion, HP, UltraSlim, HSTNN-1X10 | ISAH7067D | 01 |  | 5CG941Z0DY | 0
50016419 | Base Conexion, HP, UltraSlim, HSTNN-1X10 | 112090001 | HEQU | ITCO | BTEC | 191 | UN | B1102B031 | HP: HSTNN-1X10 | 819409 | Base Conexion, HP, UltraSlim, HSTNN-1X10 | ISAH7019D | 01 |  | 5CG941Z0F8 | 0
50016419 | Base Conexion, HP, UltraSlim, HSTNN-1X10 | 112090001 | HEQU | ITCO | BTEC | 191 | UN | B1102B031 | HP: HSTNN-1X10 | 819822 | Base Conexion, HP, UltraSlim, HSTNN-1X10 | ISAH7262D | 01 |  | 5CG941Z1JG | 0
50016419 | Base Conexion, HP, UltraSlim, HSTNN-1X10 | 112090001 | HEQU | ITCO | BTEC | 191 | UN | B1102B031 | HP: HSTNN-1X10 | 819837 | Base Conexion, HP, UltraSlim, HSTNN-1X10 | ISAH7277D | 01 |  | 5CG935ZHDY | 0
50016419 | Base Conexion, HP, UltraSlim, HSTNN-1X10 | 112090001 | HEQU | ITCO | BTEC | 191 | UN | B1102B031 | HP: HSTNN-1X10 | 819846 | Base Conexion, HP, UltraSlim, HSTNN-1X10 | ISAH7286D | 01 |  | 5CG941Z19R | 0
50016419 | Base Conexion, HP, UltraSlim, HSTNN-1X10 | 112090001 | HEQU | ITCO | BTEC | 191 | UN | B1102B031 | HP: HSTNN-1X10 | 819847 | Base Conexion, HP, UltraSlim, HSTNN-1X10 | ISAH7287D | 01 |  | 5CG941Z1KH | 0
50016419 | Base Conexion, HP, UltraSlim, HSTNN-1X10 | 112090001 | HEQU | ITCO | BTEC | 191 | UN | B1102B031 | HP: HSTNN-1X10 | 819861 | Base Conexion, HP, UltraSlim, HSTNN-1X10 | ISAH7301D | 01 |  | 5CG935ZH85 | 0
50016419 | Base Conexion, HP, UltraSlim, HSTNN-1X10 | 112090001 | HEQU | ITCO | BTEC | 191 | UN | B1102B031 | HP: HSTNN-1X10 | 819879 | Base Conexion, HP, UltraSlim, HSTNN-1X10 | ISAH7320D | 01 |  | 5CG941Z0PQ | 0
50016419 | Base Conexion, HP, UltraSlim, HSTNN-1X10 | 112090001 | HEQU | ITCO | BTEC | 191 | UN | B1102B031 | HP: HSTNN-1X10 | 819910 | Base Conexion, HP, UltraSlim, HSTNN-1X10 | ISAH7351D | 01 |  | 5CG941Z0KW | 0
50016419 | Base Conexion, HP, UltraSlim, HSTNN-1X10 | 112090001 | HEQU | ITCO | BTEC | 191 | UN | B1102B031 | HP: HSTNN-1X10 | 819912 | Base Conexion, HP, UltraSlim, HSTNN-1X10 | ISAH7353D | 01 |  | 5CG941Z0L1 | 0
50016419 | Base Conexion, HP, UltraSlim, HSTNN-1X10 | 112090001 | HEQU | ITCO | BTEC | 191 | UN | B1102B031 | HP: HSTNN-1X10 | 828850 | Base Conexion, HP, UltraSlim, HSTNN-1X10 | ISAH7165D | 01 |  | 5CG935ZKBH | 0
50016419 | Base Conexion, HP, UltraSlim, HSTNN-1X10 | 112090001 | HEQU | ITCO | BTEC | 191 | UN | B1102B031 | HP: HSTNN-1X10 | 828853 | Base Conexion, HP, UltraSlim, HSTNN-1X10 | ISAH7171D | 01 |  | 5CG935ZK23 | 0
50016419 | Base Conexion, HP, UltraSlim, HSTNN-1X10 | 112090001 | HEQU | ITCO | BTEC | 191 | UN | B1102B031 | HP: HSTNN-1X10 | 828881 | Base Conexion, HP, UltraSlim, HSTNN-1X10 | ISAH7180D | 01 |  | 5CG935ZJQ4 | 0
50016419 | Base Conexion, HP, UltraSlim, HSTNN-1X10 | 112090001 | HEQU | ITCO | BTEC | 191 | UN | B1102B031 | HP: HSTNN-1X10 | 829041 | Base Conexion, HP, UltraSlim, HSTNN-1X10 | ISAH7239D | 01 |  | 5CG941Z0LW | 0
50016419 | Base Conexion, HP, UltraSlim, HSTNN-1X10 | 112090001 | HEQU | ITCO | BTEC | 191 | UN | B1102B031 | HP: HSTNN-1X10 | 829043 | Base Conexion, HP, UltraSlim, HSTNN-1X10 | ISAH7241D | 01 |  | 5CG941Z0M0 | 0
50016419 | Base Conexion, HP, UltraSlim, HSTNN-1X10 | 112090001 | HEQU | ITCO | BTEC | 191 | UN | B1102B031 | HP: HSTNN-1X10 | 829047 | Base Conexion, HP, UltraSlim, HSTNN-1X10 | ISAH7245D | 01 |  | 5CG941Z0MS | 0
50016419 | Base Conexion, HP, UltraSlim, HSTNN-1X10 | 112090001 | HEQU | ITCO | BTEC | 191 | UN | B1102B031 | HP: HSTNN-1X10 | 829080 | Base Conexion, HP, UltraSlim, HSTNN-1X10 | ISAH7385D | 01 |  | 5CG941Z1BS | 0
50016419 | Base Conexion, HP, UltraSlim, HSTNN-1X10 | 112090001 | HEQU | ITCO | BTEC | 191 | UN | B1102B031 | HP: HSTNN-1X10 | 829087 | Base Conexion, HP, UltraSlim, HSTNN-1X10 | ISAH7392D | 01 |  | 5CG935ZJH9 | 0
50016419 | Base Conexion, HP, UltraSlim, HSTNN-1X10 | 112090001 | HEQU | ITCO | BTEC | 191 | UN | B1102B031 | HP: HSTNN-1X10 | 829088 | Base Conexion, HP, UltraSlim, HSTNN-1X10 | ISAH7393D | 01 |  | 5CG935ZJL9 | 0
50016419 | Base Conexion, HP, UltraSlim, HSTNN-1X10 | 112090001 | HEQU | ITCO | BTEC | 191 | UN | B1102B031 | HP: HSTNN-1X10 | 829091 | Base Conexion, HP, UltraSlim, HSTNN-1X10 | ISAH7396D | 01 |  | 5CG941Z1HR | 0
50016419 | Base Conexion, HP, UltraSlim, HSTNN-1X10 | 112090001 | HEQU | ITCO | BTEC | 191 | UN | B1102B031 | HP: HSTNN-1X10 | 829093 | Base Conexion, HP, UltraSlim, HSTNN-1X10 | ISAH7398D | 01 |  | 5CG941Z19B | 0
50016419 | Base Conexion, HP, UltraSlim, HSTNN-1X10 | 112090001 | HEQU | ITCO | BTEC | 191 | UN | B1102B031 | HP: HSTNN-1X10 | 829098 | Base Conexion, HP, UltraSlim, HSTNN-1X10 | ISAH7403D | 01 |  | 5CG935ZJ81 | 0
50016419 | Base Conexion, HP, UltraSlim, HSTNN-1X10 | 112090001 | HEQU | ITCO | BTEC | 191 | UN | B1102B031 | HP: HSTNN-1X10 | 829108 | Base Conexion, HP, UltraSlim, HSTNN-1X10 | ISAH7413D | 01 |  | 5CG935ZJPT | 0
50016419 | Base Conexion, HP, UltraSlim, HSTNN-1X10 | 112090001 | HEQU | ITCO | BTEC | 191 | UN | B1102B031 | HP: HSTNN-1X10 | 829109 | Base Conexion, HP, UltraSlim, HSTNN-1X10 | ISAH7414D | 01 |  | 5CG941Z1D5 | 0
50016419 | Base Conexion, HP, UltraSlim, HSTNN-1X10 | 112090001 | HEQU | ITCO | BTEC | 191 | UN | B1102B031 | HP: HSTNN-1X10 | 829118 | Base Conexion, HP, UltraSlim, HSTNN-1X10 | ISAH7423D | 01 |  | 5CG935ZJ2W | 0
50016419 | Base Conexion, HP, UltraSlim, HSTNN-1X10 | 112090001 | HEQU | ITCO | BTEC | 191 | UN | B1102B031 | HP: HSTNN-1X10 | 829130 | Base Conexion, HP, UltraSlim, HSTNN-1X10 | ISAH7435D | 01 |  | 5CG941Z191 | 0
50016419 | Base Conexion, HP, UltraSlim, HSTNN-1X10 | 112090001 | HEQU | ITCO | BTEC | 191 | UN | B1102B031 | HP: HSTNN-1X10 | 829132 | Base Conexion, HP, UltraSlim, HSTNN-1X10 | ISAH7437D | 01 |  | 5CG941Z1J6 | 0
50016419 | Base Conexion, HP, UltraSlim, HSTNN-1X10 | 112090001 | HEQU | ITCO | BTEC | 191 | UN | B1102B031 | HP: HSTNN-1X10 | 829133 | Base Conexion, HP, UltraSlim, HSTNN-1X10 | ISAH7438D | 01 |  | 5CG941Z1HL | 0
50016419 | Base Conexion, HP, UltraSlim, HSTNN-1X10 | 112090001 | HEQU | ITCO | BTEC | 191 | UN | B1102B031 | HP: HSTNN-1X10 | 829134 | Base Conexion, HP, UltraSlim, HSTNN-1X10 | ISAH7439D | 01 |  | 5CG941Z1JX | 0
50016419 | Base Conexion, HP, UltraSlim, HSTNN-1X10 | 112090001 | HEQU | ITCO | BTEC | 191 | UN | B1102B031 | HP: HSTNN-1X10 | 829796 | Base Conexion, HP, UltraSlim, HSTNN-1X10 | ISAH7472D | 01 |  | 5CG001WF6P | 0
50016419 | Base Conexion, HP, UltraSlim, HSTNN-1X10 | 112090001 | HEQU | ITCO | BTEC | 191 | UN | B1102B031 | HP: HSTNN-1X10 | 829801 | Base Conexion, HP, UltraSlim, HSTNN-1X10 | ISAH7477D | 01 |  | 5CG001WFVW | 0
50016419 | Base Conexion, HP, UltraSlim, HSTNN-1X10 | 112090001 | HEQU | ITCO | BTEC | 191 | UN | B1102B031 | HP: HSTNN-1X10 | 829810 | Base Conexion, HP, UltraSlim, HSTNN-1X10 | ISAH7486D | 01 |  | 5CG001WF3Y | 0
50016419 | Base Conexion, HP, UltraSlim, HSTNN-1X10 | 112090001 | HEQU | ITCO | BTEC | 191 | UN | B1102B031 | HP: HSTNN-1X10 | 829815 | Base Conexion, HP, UltraSlim, HSTNN-1X10 | ISAH7491D | 01 |  | 5CG9352JNM | 0
50016419 | Base Conexion, HP, UltraSlim, HSTNN-1X10 | 112090001 | HEQU | ITCO | BTEC | 191 | UN | B1102B031 | HP: HSTNN-1X10 | 829820 | Base Conexion, HP, UltraSlim, HSTNN-1X10 | ISAH7496D | 01 |  | 5CG001WFWB | 0
50016419 | Base Conexion, HP, UltraSlim, HSTNN-1X10 | 112090001 | HEQU | ITCO | BTEC | 191 | UN | B1102B031 | HP: HSTNN-1X10 | 829829 | Base Conexion, HP, UltraSlim, HSTNN-1X10 | ISAH7505D | 01 |  | 5CG935ZJ5D | 0
50016419 | Base Conexion, HP, UltraSlim, HSTNN-1X10 | 112090001 | HEQU | ITCO | BTEC | 191 | UN | B1102B031 | HP: HSTNN-1X10 | 829839 | Base Conexion, HP, UltraSlim, HSTNN-1X10 | ISAH7515D | 01 |  | 5CG001WFTT | 0
50016419 | Base Conexion, HP, UltraSlim, HSTNN-1X10 | 112090001 | HEQU | ITCO | BTEC | 191 | UN | B1102B031 | HP: HSTNN-1X10 | 829846 | Base Conexion, HP, UltraSlim, HSTNN-1X10 | ISAH7522D | 01 |  | 5CG9352JK3 | 0
50016419 | Base Conexion, HP, UltraSlim, HSTNN-1X10 | 112090001 | HEQU | ITCO | BTEC | 191 | UN | B1102B031 | HP: HSTNN-1X10 | 829849 | Base Conexion, HP, UltraSlim, HSTNN-1X10 | ISAH7525D | 01 |  | 5CG002ZF6F | 0
50016419 | Base Conexion, HP, UltraSlim, HSTNN-1X10 | 112090001 | HEQU | ITCO | BTEC | 191 | UN | B1102B031 | HP: HSTNN-1X10 | 829850 | Base Conexion, HP, UltraSlim, HSTNN-1X10 | ISAH7526D | 01 |  | 5CG9352JHR | 0
50016419 | Base Conexion, HP, UltraSlim, HSTNN-1X10 | 112090001 | HEQU | ITCO | BTEC | 191 | UN | B1102B031 | HP: HSTNN-1X10 | 829856 | Base Conexion, HP, UltraSlim, HSTNN-1X10 | ISAH7534D | 01 |  | 5CG001WF6K | 0
50016419 | Base Conexion, HP, UltraSlim, HSTNN-1X10 | 112090001 | HEQU | ITCO | BTEC | 191 | UN | B1102B031 | HP: HSTNN-1X10 | 829864 | Base Conexion, HP, UltraSlim, HSTNN-1X10 | ISAH7542D | 01 |  | 5CG001WF32 | 0
50016419 | Base Conexion, HP, UltraSlim, HSTNN-1X10 | 112090001 | HEQU | ITCO | BTEC | 191 | UN | B1102B031 | HP: HSTNN-1X10 | 829871 | Base Conexion, HP, UltraSlim, HSTNN-1X10 | ISAH7549D | 01 |  | 5CG001WF3V | 0
50016419 | Base Conexion, HP, UltraSlim, HSTNN-1X10 | 112090001 | HEQU | ITCO | BTEC | 191 | UN | B1102B031 | HP: HSTNN-1X10 | 829880 | Base Conexion, HP, UltraSlim, HSTNN-1X10 | ISAH7558D | 01 |  | 5CG001WF3S | 0
50016419 | Base Conexion, HP, UltraSlim, HSTNN-1X10 | 112090001 | HEQU | ITCO | BTEC | 191 | UN | B1102B031 | HP: HSTNN-1X10 | 829901 | Base Conexion, HP, UltraSlim, HSTNN-1X10 | ISAH7579D | 01 |  | 5CG935ZJJC | 0
50016419 | Base Conexion, HP, UltraSlim, HSTNN-1X10 | 112090001 | HEQU | ITCO | BTEC | 191 | UN | B1102B031 | HP: HSTNN-1X10 | 829902 | Base Conexion, HP, UltraSlim, HSTNN-1X10 | ISAH7580D | 01 |  | 5CG001WFVF | 0
50016419 | Base Conexion, HP, UltraSlim, HSTNN-1X10 | 112090001 | HEQU | ITCO | BTEC | 191 | UN | B1102B031 | HP: HSTNN-1X10 | 829905 | Base Conexion, HP, UltraSlim, HSTNN-1X10 | ISAH7583D | 01 |  | 5CG9352JF3 | 0
50016419 | Base Conexion, HP, UltraSlim, HSTNN-1X10 | 112090001 | HEQU | ITCO | BTEC | 191 | UN | B1102B031 | HP: HSTNN-1X10 | 829909 | Base Conexion, HP, UltraSlim, HSTNN-1X10 | ISAH7587D | 01 |  | 5CG941Z0S1 | 0
50016419 | Base Conexion, HP, UltraSlim, HSTNN-1X10 | 112090001 | HEQU | ITCO | BTEC | 191 | UN | B1102B031 | HP: HSTNN-1X10 | 829910 | Base Conexion, HP, UltraSlim, HSTNN-1X10 | ISAH7588D | 01 |  | 5CG941ZQPX | 0
50016419 | Base Conexion, HP, UltraSlim, HSTNN-1X10 | 112090001 | HEQU | ITCO | BTEC | 191 | UN | B1102B031 | HP: HSTNN-1X10 | 829911 | Base Conexion, HP, UltraSlim, HSTNN-1X10 | ISAH7589D | 01 |  | 5CG001WDY0 | 0
50016419 | Base Conexion, HP, UltraSlim, HSTNN-1X10 | 112090001 | HEQU | ITCO | BTEC | 191 | UN | B1102B031 | HP: HSTNN-1X10 | 829914 | Base Conexion, HP, UltraSlim, HSTNN-1X10 | ISAH7592D | 01 |  | 5CG001WDXV | 0
50016419 | Base Conexion, HP, UltraSlim, HSTNN-1X10 | 112090001 | HEQU | ITCO | BTEC | 191 | UN | B1102B031 | HP: HSTNN-1X10 | 829916 | Base Conexion, HP, UltraSlim, HSTNN-1X10 | ISAH7594D | 01 |  | 5CG001WFBK | 0
50016419 | Base Conexion, HP, UltraSlim, HSTNN-1X10 | 112090001 | HEQU | ITCO | BTEC | 191 | UN | B1102B031 | HP: HSTNN-1X10 | 829917 | Base Conexion, HP, UltraSlim, HSTNN-1X10 | ISAH7595D | 01 |  | 5CG001WFBJ | 0
50016419 | Base Conexion, HP, UltraSlim, HSTNN-1X10 | 112090001 | HEQU | ITCO | BTEC | 191 | UN | B1102B031 | HP: HSTNN-1X10 | 829923 | Base Conexion, HP, UltraSlim, HSTNN-1X10 | ISAH7601D | 01 |  | 5CG002ZFLV | 0
50016419 | Base Conexion, HP, UltraSlim, HSTNN-1X10 | 112090001 | HEQU | ITCO | BTEC | 191 | UN | B1102B031 | HP: HSTNN-1X10 | 829935 | Base Conexion, HP, UltraSlim, HSTNN-1X10 | ISAH7613D | 01 |  | 5CG941Z0TV | 0
50016419 | Base Conexion, HP, UltraSlim, HSTNN-1X10 | 112090001 | HEQU | ITCO | BTEC | 191 | UN | B1102B031 | HP: HSTNN-1X10 | 829936 | Base Conexion, HP, UltraSlim, HSTNN-1X10 | ISAH7614D | 01 |  | 5CG001WFRM | 0
50016419 | Base Conexion, HP, UltraSlim, HSTNN-1X10 | 112090001 | HEQU | ITCO | BTEC | 191 | UN | B1102B031 | HP: HSTNN-1X10 | 829937 | Base Conexion, HP, UltraSlim, HSTNN-1X10 | ISAH7615D | 01 |  | 5CG001WFRQ | 0
50016419 | Base Conexion, HP, UltraSlim, HSTNN-1X10 | 112090001 | HEQU | ITCO | BTEC | 191 | UN | B1102B031 | HP: HSTNN-1X10 | 829939 | Base Conexion, HP, UltraSlim, HSTNN-1X10 | ISAH7617D | 01 |  | 5CG941Z0T1 | 0
50016419 | Base Conexion, HP, UltraSlim, HSTNN-1X10 | 112090001 | HEQU | ITCO | BTEC | 191 | UN | B1102B031 | HP: HSTNN-1X10 | 829952 | Base Conexion, HP, UltraSlim, HSTNN-1X10 | ISAH7630D | 01 |  | 5CG935ZHN3 | 0
50016419 | Base Conexion, HP, UltraSlim, HSTNN-1X10 | 112090001 | HEQU | ITCO | BTEC | 191 | UN | B1102B031 | HP: HSTNN-1X10 | 829957 | Base Conexion, HP, UltraSlim, HSTNN-1X10 | ISAH7635D | 01 |  | 5CG001WF4Y | 0
50016419 | Base Conexion, HP, UltraSlim, HSTNN-1X10 | 112090001 | HEQU | ITCO | BTEC | 191 | UN | B1102B031 | HP: HSTNN-1X10 | 829963 | Base Conexion, HP, UltraSlim, HSTNN-1X10 | ISAH7641D | 01 |  | 5CG001WF0W | 0
50016419 | Base Conexion, HP, UltraSlim, HSTNN-1X10 | 112090001 | HEQU | ITCO | BTEC | 191 | UN | B1102B031 | HP: HSTNN-1X10 | 829965 | Base Conexion, HP, UltraSlim, HSTNN-1X10 | ISAH7643D | 01 |  | 5CG001WF0X | 0
50016419 | Base Conexion, HP, UltraSlim, HSTNN-1X10 | 112090001 | HEQU | ITCO | BTEC | 191 | UN | B1102B031 | HP: HSTNN-1X10 | 829967 | Base Conexion, HP, UltraSlim, HSTNN-1X10 | ISAH7645D | 01 |  | 5CG001WFB4 | 0
50016419 | Base Conexion, HP, UltraSlim, HSTNN-1X10 | 112090001 | HEQU | ITCO | BTEC | 191 | UN | B1102B031 | HP: HSTNN-1X10 | 829971 | Base Conexion, HP, UltraSlim, HSTNN-1X10 | ISAH7649D | 01 |  | 5CG941Z0VL | 0
50016419 | Base Conexion, HP, UltraSlim, HSTNN-1X10 | 112090001 | HEQU | ITCO | BTEC | 191 | UN | B1102B031 | HP: HSTNN-1X10 | 829979 | Base Conexion, HP, UltraSlim, HSTNN-1X10 | ISAH7657D | 01 |  | 5CG001WF1T | 0
50016419 | Base Conexion, HP, UltraSlim, HSTNN-1X10 | 112090001 | HEQU | ITCO | BTEC | 191 | UN | B1102B031 | HP: HSTNN-1X10 | 829983 | Base Conexion, HP, UltraSlim, HSTNN-1X10 | ISAH7661D | 01 |  | 5CG002ZFJ7 | 0
50016419 | Base Conexion, HP, UltraSlim, HSTNN-1X10 | 112090001 | HEQU | ITCO | BTEC | 191 | UN | B1102B031 | HP: HSTNN-1X10 | 829994 | Base Conexion, HP, UltraSlim, HSTNN-1X10 | ISAH7672D | 01 |  | 5CG002ZFJN | 0
50016419 | Base Conexion, HP, UltraSlim, HSTNN-1X10 | 112090001 | HEQU | ITCO | BTEC | 191 | UN | B1102B031 | HP: HSTNN-1X10 | 830025 | Base Conexion, HP, UltraSlim, HSTNN-1X10 | ISAH7703D | 01 |  | 5CG001WF2Z | 0
50016419 | Base Conexion, HP, UltraSlim, HSTNN-1X10 | 112090001 | HEQU | ITCO | BTEC | 191 | UN | B1102B031 | HP: HSTNN-1X10 | 830026 | Base Conexion, HP, UltraSlim, HSTNN-1X10 | ISAH7704D | 01 |  | 5CG001WF2V | 0
50016419 | Base Conexion, HP, UltraSlim, HSTNN-1X10 | 112090001 | HEQU | ITCO | BTEC | 191 | UN | B1102B031 | HP: HSTNN-1X10 | 830028 | Base Conexion, HP, UltraSlim, HSTNN-1X10 | ISAH7706D | 01 |  | 5CG002ZF8Q | 0
50016419 | Base Conexion, HP, UltraSlim, HSTNN-1X10 | 112090001 | HEQU | ITCO | BTEC | 191 | UN | B1102B031 | HP: HSTNN-1X10 | 830036 | Base Conexion, HP, UltraSlim, HSTNN-1X10 | ISAH7714D | 01 |  | 5CG001WFW5 | 0
50016419 | Base Conexion, HP, UltraSlim, HSTNN-1X10 | 112090001 | HEQU | ITCO | BTEC | 191 | UN | B1102B031 | HP: HSTNN-1X10 | 830042 | Base Conexion, HP, UltraSlim, HSTNN-1X10 | ISAH7720D | 01 |  | 5CG001WF9Q | 0
50016419 | Base Conexion, HP, UltraSlim, HSTNN-1X10 | 112090001 | HEQU | ITCO | BTEC | 191 | UN | B1102B031 | HP: HSTNN-1X10 | 830048 | Base Conexion, HP, UltraSlim, HSTNN-1X10 | ISAH7726D | 01 |  | 5CG001WFSZ | 0
50016419 | Base Conexion, HP, UltraSlim, HSTNN-1X10 | 112090001 | HEQU | ITCO | BTEC | 191 | UN | B1102B031 | HP: HSTNN-1X10 | 830065 | Base Conexion, HP, UltraSlim, HSTNN-1X10 | ISAH7743D | 01 |  | 5CG001WF76 | 0
50016419 | Base Conexion, HP, UltraSlim, HSTNN-1X10 | 112090001 | HEQU | ITCO | BTEC | 191 | UN | B1102B031 | HP: HSTNN-1X10 | 830066 | Base Conexion, HP, UltraSlim, HSTNN-1X10 | ISAH7744D | 01 |  | 5CG001WF74 | 0
50016419 | Base Conexion, HP, UltraSlim, HSTNN-1X10 | 112090001 | HEQU | ITCO | BTEC | 191 | UN | B1102B031 | HP: HSTNN-1X10 | 830076 | Base Conexion, HP, UltraSlim, HSTNN-1X10 | ISAH7754D | 01 |  | 5CG001WF6R | 0
50016419 | Base Conexion, HP, UltraSlim, HSTNN-1X10 | 112090001 | HEQU | ITCO | BTEC | 191 | UN | B1102B031 | HP: HSTNN-1X10 | 830077 | Base Conexion, HP, UltraSlim, HSTNN-1X10 | ISAH7755D | 01 |  | 5CG001WF1G | 0
50016419 | Base Conexion, HP, UltraSlim, HSTNN-1X10 | 112090001 | HEQU | ITCO | BTEC | 191 | UN | B1102B031 | HP: HSTNN-1X10 | 830078 | Base Conexion, HP, UltraSlim, HSTNN-1X10 | ISAH7756D | 01 |  | 5CG001WF6Q | 0
50016419 | Base Conexion, HP, UltraSlim, HSTNN-1X10 | 112090001 | HEQU | ITCO | BTEC | 191 | UN | B1102B031 | HP: HSTNN-1X10 | 830079 | Base Conexion, HP, UltraSlim, HSTNN-1X10 | ISAH7757D | 01 |  | 5CG001WF8L | 0
50016419 | Base Conexion, HP, UltraSlim, HSTNN-1X10 | 112090001 | HEQU | ITCO | BTEC | 191 | UN | B1102B031 | HP: HSTNN-1X10 | 830080 | Base Conexion, HP, UltraSlim, HSTNN-1X10 | ISAH7758D | 01 |  | 5CG001WF8H | 0
50016419 | Base Conexion, HP, UltraSlim, HSTNN-1X10 | 112090001 | HEQU | ITCO | BTEC | 191 | UN | B1102B031 | HP: HSTNN-1X10 | 830081 | Base Conexion, HP, UltraSlim, HSTNN-1X10 | ISAH7759D | 01 |  | 5CG001WF9G | 0
50016419 | Base Conexion, HP, UltraSlim, HSTNN-1X10 | 112090001 | HEQU | ITCO | BTEC | 191 | UN | B1102B031 | HP: HSTNN-1X10 | 830084 | Base Conexion, HP, UltraSlim, HSTNN-1X10 | ISAH7762D | 01 |  | 5CG935ZJN8 | 0
50016419 | Base Conexion, HP, UltraSlim, HSTNN-1X10 | 112090001 | HEQU | ITCO | BTEC | 191 | UN | B1102B031 | HP: HSTNN-1X10 | 830085 | Base Conexion, HP, UltraSlim, HSTNN-1X10 | ISAH7763D | 01 |  | 5CG001WFBD | 0
50016419 | Base Conexion, HP, UltraSlim, HSTNN-1X10 | 112090001 | HEQU | ITCO | BTEC | 191 | UN | B1102B031 | HP: HSTNN-1X10 | 830087 | Base Conexion, HP, UltraSlim, HSTNN-1X10 | ISAH7765D | 01 |  | 5CG001WFBG | 0
50016419 | Base Conexion, HP, UltraSlim, HSTNN-1X10 | 112090001 | HEQU | ITCO | BTEC | 191 | UN | B1102B031 | HP: HSTNN-1X10 | 830088 | Base Conexion, HP, UltraSlim, HSTNN-1X10 | ISAH7766D | 01 |  | 5CG001WF6G | 0
50016419 | Base Conexion, HP, UltraSlim, HSTNN-1X10 | 112090001 | HEQU | ITCO | BTEC | 191 | UN | B1102B031 | HP: HSTNN-1X10 | 830090 | Base Conexion, HP, UltraSlim, HSTNN-1X10 | ISAH7768D | 01 |  | 5CG001WF6F | 0
50016419 | Base Conexion, HP, UltraSlim, HSTNN-1X10 | 112090001 | HEQU | ITCO | BTEC | 191 | UN | B1102B031 | HP: HSTNN-1X10 | 830092 | Base Conexion, HP, UltraSlim, HSTNN-1X10 | ISAH7770D | 01 |  | 5CG001WF3D | 0
50016419 | Base Conexion, HP, UltraSlim, HSTNN-1X10 | 112090001 | HEQU | ITCO | BTEC | 191 | UN | B1102B031 | HP: HSTNN-1X10 | 830093 | Base Conexion, HP, UltraSlim, HSTNN-1X10 | ISAH7771D | 01 |  | 5CG001WF65 | 0
50016419 | Base Conexion, HP, UltraSlim, HSTNN-1X10 | 112090001 | HEQU | ITCO | BTEC | 191 | UN | B1102B031 | HP: HSTNN-1X10 | 830095 | Base Conexion, HP, UltraSlim, HSTNN-1X10 | ISAH7773D | 01 |  | 5CG001WFSH | 0
50016419 | Base Conexion, HP, UltraSlim, HSTNN-1X10 | 112090001 | HEQU | ITCO | BTEC | 191 | UN | B1102B031 | HP: HSTNN-1X10 | 830096 | Base Conexion, HP, UltraSlim, HSTNN-1X10 | ISAH7774D | 01 |  | 5CG001WFSL | 0
50016419 | Base Conexion, HP, UltraSlim, HSTNN-1X10 | 112090001 | HEQU | ITCO | BTEC | 191 | UN | B1102B031 | HP: HSTNN-1X10 | 830097 | Base Conexion, HP, UltraSlim, HSTNN-1X10 | ISAH7775D | 01 |  | 5CG001WFWH | 0
50016419 | Base Conexion, HP, UltraSlim, HSTNN-1X10 | 112090001 | HEQU | ITCO | BTEC | 191 | UN | B1102B031 | HP: HSTNN-1X10 | 830098 | Base Conexion, HP, UltraSlim, HSTNN-1X10 | ISAH7776D | 01 |  | 5CG001WFVJ | 0
50016419 | Base Conexion, HP, UltraSlim, HSTNN-1X10 | 112090001 | HEQU | ITCO | BTEC | 191 | UN | B1102B031 | HP: HSTNN-1X10 | 830099 | Base Conexion, HP, UltraSlim, HSTNN-1X10 | ISAH7777D | 01 |  | 5CG001WFWK | 0
50016419 | Base Conexion, HP, UltraSlim, HSTNN-1X10 | 112090001 | HEQU | ITCO | BTEC | 191 | UN | B1102B031 | HP: HSTNN-1X10 | 830100 | Base Conexion, HP, UltraSlim, HSTNN-1X10 | ISAH7778D | 01 |  | 5CG001WF16 | 0
50016419 | Base Conexion, HP, UltraSlim, HSTNN-1X10 | 112090001 | HEQU | ITCO | BTEC | 191 | UN | B1102B031 | HP: HSTNN-1X10 | 830101 | Base Conexion, HP, UltraSlim, HSTNN-1X10 | ISAH7779D | 01 |  | 5CG001WF14 | 0
50016419 | Base Conexion, HP, UltraSlim, HSTNN-1X10 | 112090001 | HEQU | ITCO | BTEC | 191 | UN | B1102B031 | HP: HSTNN-1X10 | 830103 | Base Conexion, HP, UltraSlim, HSTNN-1X10 | ISAH7781D | 01 |  | 5CG002ZFKR | 0
50016419 | Base Conexion, HP, UltraSlim, HSTNN-1X10 | 112090001 | HEQU | ITCO | BTEC | 191 | UN | B1102B031 | HP: HSTNN-1X10 | 830105 | Base Conexion, HP, UltraSlim, HSTNN-1X10 | ISAH7783D | 01 |  | 5CG002ZFLB | 0
50016419 | Base Conexion, HP, UltraSlim, HSTNN-1X10 | 112090001 | HEQU | ITCO | BTEC | 191 | UN | B1102B031 | HP: HSTNN-1X10 | 830107 | Base Conexion, HP, UltraSlim, HSTNN-1X10 | ISAH7785D | 01 |  | 5CG001WF64 | 0
50016419 | Base Conexion, HP, UltraSlim, HSTNN-1X10 | 112090001 | HEQU | ITCO | BTEC | 191 | UN | B1102B031 | HP: HSTNN-1X10 | 830109 | Base Conexion, HP, UltraSlim, HSTNN-1X10 | ISAH7787D | 01 |  | 5CG001WF5T | 0
50016419 | Base Conexion, HP, UltraSlim, HSTNN-1X10 | 112090001 | HEQU | ITCO | BTEC | 191 | UN | B1102B031 | HP: HSTNN-1X10 | 830110 | Base Conexion, HP, UltraSlim, HSTNN-1X10 | ISAH7788D | 01 |  | 5CG001WF5W | 0
50016419 | Base Conexion, HP, UltraSlim, HSTNN-1X10 | 112090001 | HEQU | ITCO | BTEC | 191 | UN | B1102B031 | HP: HSTNN-1X10 | 830111 | Base Conexion, HP, UltraSlim, HSTNN-1X10 | ISAH7789D | 01 |  | 5CG001WF21 | 0
50016419 | Base Conexion, HP, UltraSlim, HSTNN-1X10 | 112090001 | HEQU | ITCO | BTEC | 191 | UN | B1102B031 | HP: HSTNN-1X10 | 830112 | Base Conexion, HP, UltraSlim, HSTNN-1X10 | ISAH7790D | 01 |  | 5CG001WF9C | 0
50016419 | Base Conexion, HP, UltraSlim, HSTNN-1X10 | 112090001 | HEQU | ITCO | BTEC | 191 | UN | B1102B031 | HP: HSTNN-1X10 | 830113 | Base Conexion, HP, UltraSlim, HSTNN-1X10 | ISAH7791D | 01 |  | 5CG001WF9F | 0
50016419 | Base Conexion, HP, UltraSlim, HSTNN-1X10 | 112090001 | HEQU | ITCO | BTEC | 191 | UN | B1102B031 | HP: HSTNN-1X10 | 830115 | Base Conexion, HP, UltraSlim, HSTNN-1X10 | ISAH7793D | 01 |  | 5CG001WF8Q | 0
50016419 | Base Conexion, HP, UltraSlim, HSTNN-1X10 | 112090001 | HEQU | ITCO | BTEC | 191 | UN | B1102B031 | HP: HSTNN-1X10 | 830116 | Base Conexion, HP, UltraSlim, HSTNN-1X10 | ISAH7794D | 01 |  | 5CG001WF95 | 0
50016419 | Base Conexion, HP, UltraSlim, HSTNN-1X10 | 112090001 | HEQU | ITCO | BTEC | 191 | UN | B1102B031 | HP: HSTNN-1X10 | 830118 | Base Conexion, HP, UltraSlim, HSTNN-1X10 | ISAH7796D | 01 |  | 5CG001WDYB | 0
50016419 | Base Conexion, HP, UltraSlim, HSTNN-1X10 | 112090001 | HEQU | ITCO | BTEC | 191 | UN | B1102B031 | HP: HSTNN-1X10 | 830119 | Base Conexion, HP, UltraSlim, HSTNN-1X10 | ISAH7797D | 01 |  | 5CG001WDYF | 0
50016419 | Base Conexion, HP, UltraSlim, HSTNN-1X10 | 112090001 | HEQU | ITCO | BTEC | 191 | UN | B1102B031 | HP: HSTNN-1X10 | 830120 | Base Conexion, HP, UltraSlim, HSTNN-1X10 | ISAH7798D | 01 |  | 5CG001WDYC | 0
50016419 | Base Conexion, HP, UltraSlim, HSTNN-1X10 | 112090001 | HEQU | ITCO | BTEC | 191 | UN | B1102B031 | HP: HSTNN-1X10 | 830122 | Base Conexion, HP, UltraSlim, HSTNN-1X10 | ISAH7800D | 01 |  | 5CG001WDXP | 0
50016419 | Base Conexion, HP, UltraSlim, HSTNN-1X10 | 112090001 | HEQU | ITCO | BTEC | 191 | UN | B1102B031 | HP: HSTNN-1X10 | 830123 | Base Conexion, HP, UltraSlim, HSTNN-1X10 | ISAH7801D | 01 |  | 5CG001WDXL | 0
50016419 | Base Conexion, HP, UltraSlim, HSTNN-1X10 | 112090001 | HEQU | ITCO | BTEC | 191 | UN | B1102B031 | HP: HSTNN-1X10 | 830125 | Base Conexion, HP, UltraSlim, HSTNN-1X10 | ISAH7803D | 01 |  | 5CG001WFW3 | 0
50016419 | Base Conexion, HP, UltraSlim, HSTNN-1X10 | 112090001 | HEQU | ITCO | BTEC | 191 | UN | B1102B031 | HP: HSTNN-1X10 | 830127 | Base Conexion, HP, UltraSlim, HSTNN-1X10 | ISAH7805D | 01 |  | 5CG001WF8J | 0
50016419 | Base Conexion, HP, UltraSlim, HSTNN-1X10 | 112090001 | HEQU | ITCO | BTEC | 191 | UN | B1102B031 | HP: HSTNN-1X10 | 830128 | Base Conexion, HP, UltraSlim, HSTNN-1X10 | ISAH7806D | 01 |  | 5CG001WF90 | 0
50016419 | Base Conexion, HP, UltraSlim, HSTNN-1X10 | 112090001 | HEQU | ITCO | BTEC | 191 | UN | B1102B031 | HP: HSTNN-1X10 | 830129 | Base Conexion, HP, UltraSlim, HSTNN-1X10 | ISAH7807D | 01 |  | 5CG001WF8B | 0
50016419 | Base Conexion, HP, UltraSlim, HSTNN-1X10 | 112090001 | HEQU | ITCO | BTEC | 191 | UN | B1102B031 | HP: HSTNN-1X10 | 830130 | Base Conexion, HP, UltraSlim, HSTNN-1X10 | ISAH7808D | 01 |  | 5CG001WFT1 | 0
50016419 | Base Conexion, HP, UltraSlim, HSTNN-1X10 | 112090001 | HEQU | ITCO | BTEC | 191 | UN | B1102B031 | HP: HSTNN-1X10 | 830131 | Base Conexion, HP, UltraSlim, HSTNN-1X10 | ISAH7809D | 01 |  | 5CG001WFSD | 0
50016419 | Base Conexion, HP, UltraSlim, HSTNN-1X10 | 112090001 | HEQU | ITCO | BTEC | 191 | UN | B1102B031 | HP: HSTNN-1X10 | 830132 | Base Conexion, HP, UltraSlim, HSTNN-1X10 | ISAH7810D | 01 |  | 5CG001WFT2 | 0
50016419 | Base Conexion, HP, UltraSlim, HSTNN-1X10 | 112090001 | HEQU | ITCO | BTEC | 191 | UN | B1102B031 | HP: HSTNN-1X10 | 830134 | Base Conexion, HP, UltraSlim, HSTNN-1X10 | ISAH7812D | 01 |  | 5CG001WF04 | 0
50016419 | Base Conexion, HP, UltraSlim, HSTNN-1X10 | 112090001 | HEQU | ITCO | BTEC | 191 | UN | B1102B031 | HP: HSTNN-1X10 | 830135 | Base Conexion, HP, UltraSlim, HSTNN-1X10 | ISAH7813D | 01 |  | 5CG001WF05 | 0
50016419 | Base Conexion, HP, UltraSlim, HSTNN-1X10 | 112090001 | HEQU | ITCO | BTEC | 191 | UN | B1102B031 | HP: HSTNN-1X10 | 830137 | Base Conexion, HP, UltraSlim, HSTNN-1X10 | ISAH7815D | 01 |  | 5CG001WDZC | 0
50016419 | Base Conexion, HP, UltraSlim, HSTNN-1X10 | 112090001 | HEQU | ITCO | BTEC | 191 | UN | B1102B031 | HP: HSTNN-1X10 | 830138 | Base Conexion, HP, UltraSlim, HSTNN-1X10 | ISAH7816D | 01 |  | 5CG001WDZG | 0
50016419 | Base Conexion, HP, UltraSlim, HSTNN-1X10 | 112090001 | HEQU | ITCO | BTEC | 191 | UN | B1102B031 | HP: HSTNN-1X10 | 830141 | Base Conexion, HP, UltraSlim, HSTNN-1X10 | ISAH7819D | 01 |  | 5CG001WDX2 | 0
50016419 | Base Conexion, HP, UltraSlim, HSTNN-1X10 | 112090001 | HEQU | ITCO | BTEC | 191 | UN | B1102B031 | HP: HSTNN-1X10 | 830144 | Base Conexion, HP, UltraSlim, HSTNN-1X10 | ISAH7822D | 01 |  | 5CG935ZJKY | 0
50016419 | Base Conexion, HP, UltraSlim, HSTNN-1X10 | 112090001 | HEQU | ITCO | BTEC | 191 | UN | B1102B031 | HP: HSTNN-1X10 | 830145 | Base Conexion, HP, UltraSlim, HSTNN-1X10 | ISAH7823D | 01 |  | 5CG001WF4G | 0
50016419 | Base Conexion, HP, UltraSlim, HSTNN-1X10 | 112090001 | HEQU | ITCO | BTEC | 191 | UN | B1102B031 | HP: HSTNN-1X10 | 830148 | Base Conexion, HP, UltraSlim, HSTNN-1X10 | ISAH7826D | 01 |  | 5CG001WFB6 | 0
50016419 | Base Conexion, HP, UltraSlim, HSTNN-1X10 | 112090001 | HEQU | ITCO | BTEC | 191 | UN | B1102B031 | HP: HSTNN-1X10 | 830149 | Base Conexion, HP, UltraSlim, HSTNN-1X10 | ISAH7827D | 01 |  | 5CG002ZD5X | 0
50016419 | Base Conexion, HP, UltraSlim, HSTNN-1X10 | 112090001 | HEQU | ITCO | BTEC | 191 | UN | B1102B031 | HP: HSTNN-1X10 | 830151 | Base Conexion, HP, UltraSlim, HSTNN-1X10 | ISAH7829D | 01 |  | 5CG002ZD5T | 0
50016419 | Base Conexion, HP, UltraSlim, HSTNN-1X10 | 112090001 | HEQU | ITCO | BTEC | 191 | UN | B1102B031 | HP: HSTNN-1X10 | 830152 | Base Conexion, HP, UltraSlim, HSTNN-1X10 | ISAH7830D | 01 |  | 5CG935ZJC9 | 0
50016419 | Base Conexion, HP, UltraSlim, HSTNN-1X10 | 112090001 | HEQU | ITCO | BTEC | 191 | UN | B1102B031 | HP: HSTNN-1X10 | 830153 | Base Conexion, HP, UltraSlim, HSTNN-1X10 | ISAH7831D | 01 |  | 5CG935ZJ95 | 0
50016419 | Base Conexion, HP, UltraSlim, HSTNN-1X10 | 112090001 | HEQU | ITCO | BTEC | 191 | UN | B1102B031 | HP: HSTNN-1X10 | 830154 | Base Conexion, HP, UltraSlim, HSTNN-1X10 | ISAH7832D | 01 |  | 5CG935ZJBN | 0
50016419 | Base Conexion, HP, UltraSlim, HSTNN-1X10 | 112090001 | HEQU | ITCO | BTEC | 191 | UN | B1102B031 | HP: HSTNN-1X10 | 830160 | Base Conexion, HP, UltraSlim, HSTNN-1X10 | ISAH7838D | 01 |  | 5CG002ZFY0 | 0
50016419 | Base Conexion, HP, UltraSlim, HSTNN-1X10 | 112090001 | HEQU | ITCO | BTEC | 191 | UN | B1102B031 | HP: HSTNN-1X10 | 830162 | Base Conexion, HP, UltraSlim, HSTNN-1X10 | ISAH7840D | 01 |  | 5CG001WF4H | 0
50016419 | Base Conexion, HP, UltraSlim, HSTNN-1X10 | 112090001 | HEQU | ITCO | BTEC | 191 | UN | B1102B031 | HP: HSTNN-1X10 | 830163 | Base Conexion, HP, UltraSlim, HSTNN-1X10 | ISAH7841D | 01 |  | 5CG002ZD7G | 0
50016419 | Base Conexion, HP, UltraSlim, HSTNN-1X10 | 112090001 | HEQU | ITCO | BTEC | 191 | UN | B1102B031 | HP: HSTNN-1X10 | 830164 | Base Conexion, HP, UltraSlim, HSTNN-1X10 | ISAH7842D | 01 |  | 5CG002ZD7K | 0
50016419 | Base Conexion, HP, UltraSlim, HSTNN-1X10 | 112090001 | HEQU | ITCO | BTEC | 191 | UN | B1102B031 | HP: HSTNN-1X10 | 830165 | Base Conexion, HP, UltraSlim, HSTNN-1X10 | ISAH7843D | 01 |  | 5CG002ZD7H | 0
50016419 | Base Conexion, HP, UltraSlim, HSTNN-1X10 | 112090001 | HEQU | ITCO | BTEC | 191 | UN | B1102B031 | HP: HSTNN-1X10 | 830166 | Base Conexion, HP, UltraSlim, HSTNN-1X10 | ISAH7844D | 01 |  | 5CG001WF03 | 0
50016419 | Base Conexion, HP, UltraSlim, HSTNN-1X10 | 112090001 | HEQU | ITCO | BTEC | 191 | UN | B1102B031 | HP: HSTNN-1X10 | 830167 | Base Conexion, HP, UltraSlim, HSTNN-1X10 | ISAH7845D | 01 |  | 5CG001WF01 | 0
50016419 | Base Conexion, HP, UltraSlim, HSTNN-1X10 | 112090001 | HEQU | ITCO | BTEC | 191 | UN | B1102B031 | HP: HSTNN-1X10 | 830168 | Base Conexion, HP, UltraSlim, HSTNN-1X10 | ISAH7846D | 01 |  | 5CG001WF02 | 0
50016419 | Base Conexion, HP, UltraSlim, HSTNN-1X10 | 112090001 | HEQU | ITCO | BTEC | 191 | UN | B1102B031 | HP: HSTNN-1X10 | 830170 | Base Conexion, HP, UltraSlim, HSTNN-1X10 | ISAH7848D | 01 |  | 5CG935ZJHS | 0
50016419 | Base Conexion, HP, UltraSlim, HSTNN-1X10 | 112090001 | HEQU | ITCO | BTEC | 191 | UN | B1102B031 | HP: HSTNN-1X10 | 830172 | Base Conexion, HP, UltraSlim, HSTNN-1X10 | ISAH7850D | 01 |  | 5CG001WF5S | 0
50016419 | Base Conexion, HP, UltraSlim, HSTNN-1X10 | 112090001 | HEQU | ITCO | BTEC | 191 | UN | B1102B031 | HP: HSTNN-1X10 | 830173 | Base Conexion, HP, UltraSlim, HSTNN-1X10 | ISAH7851D | 01 |  | 5CG002ZFXZ | 0
50016419 | Base Conexion, HP, UltraSlim, HSTNN-1X10 | 112090001 | HEQU | ITCO | BTEC | 191 | UN | B1102B031 | HP: HSTNN-1X10 | 830180 | Base Conexion, HP, UltraSlim, HSTNN-1X10 | ISAH7858D | 01 |  | 5CG001WDXB | 0
50016419 | Base Conexion, HP, UltraSlim, HSTNN-1X10 | 112090001 | HEQU | ITCO | BTEC | 191 | UN | B1102B031 | HP: HSTNN-1X10 | 830181 | Base Conexion, HP, UltraSlim, HSTNN-1X10 | ISAH7859D | 01 |  | 5CG001WF4B | 0
50016419 | Base Conexion, HP, UltraSlim, HSTNN-1X10 | 112090001 | HEQU | ITCO | BTEC | 191 | UN | B1102B031 | HP: HSTNN-1X10 | 830183 | Base Conexion, HP, UltraSlim, HSTNN-1X10 | ISAH7861D | 01 |  | 5CG001WBSB | 0
50016419 | Base Conexion, HP, UltraSlim, HSTNN-1X10 | 112090001 | HEQU | ITCO | BTEC | 191 | UN | B1102B031 | HP: HSTNN-1X10 | 830184 | Base Conexion, HP, UltraSlim, HSTNN-1X10 | ISAH7862D | 01 |  | 5CG001WBS9 | 0
50016419 | Base Conexion, HP, UltraSlim, HSTNN-1X10 | 112090001 | HEQU | ITCO | BTEC | 191 | UN | B1102B031 | HP: HSTNN-1X10 | 830185 | Base Conexion, HP, UltraSlim, HSTNN-1X10 | ISAH7863D | 01 |  | 5CG001WFX1 | 0
50016419 | Base Conexion, HP, UltraSlim, HSTNN-1X10 | 112090001 | HEQU | ITCO | BTEC | 191 | UN | B1102B031 | HP: HSTNN-1X10 | 830186 | Base Conexion, HP, UltraSlim, HSTNN-1X10 | ISAH7864D | 01 |  | 5CG001WFX3 | 0
50016419 | Base Conexion, HP, UltraSlim, HSTNN-1X10 | 112090001 | HEQU | ITCO | BTEC | 191 | UN | B1102B031 | HP: HSTNN-1X10 | 830187 | Base Conexion, HP, UltraSlim, HSTNN-1X10 | ISAH7865D | 01 |  | 5CG001WDYQ | 0
50016419 | Base Conexion, HP, UltraSlim, HSTNN-1X10 | 112090001 | HEQU | ITCO | BTEC | 191 | UN | B1102B031 | HP: HSTNN-1X10 | 830188 | Base Conexion, HP, UltraSlim, HSTNN-1X10 | ISAH7866D | 01 |  | 5CG001WF7M | 0
50016419 | Base Conexion, HP, UltraSlim, HSTNN-1X10 | 112090001 | HEQU | ITCO | BTEC | 191 | UN | B1102B031 | HP: HSTNN-1X10 | 830189 | Base Conexion, HP, UltraSlim, HSTNN-1X10 | ISAH7867D | 01 |  | 5CG001WF5N | 0
50016419 | Base Conexion, HP, UltraSlim, HSTNN-1X10 | 112090001 | HEQU | ITCO | BTEC | 191 | UN | B1102B031 | HP: HSTNN-1X10 | 830190 | Base Conexion, HP, UltraSlim, HSTNN-1X10 | ISAH7868D | 01 |  | 5CG001WF5R | 0
50016419 | Base Conexion, HP, UltraSlim, HSTNN-1X10 | 112090001 | HEQU | ITCO | BTEC | 191 | UN | B1102B031 | HP: HSTNN-1X10 | 830191 | Base Conexion, HP, UltraSlim, HSTNN-1X10 | ISAH7869D | 01 |  | 5CG001WFD2 | 0
50016419 | Base Conexion, HP, UltraSlim, HSTNN-1X10 | 112090001 | HEQU | ITCO | BTEC | 191 | UN | B1102B031 | HP: HSTNN-1X10 | 830192 | Base Conexion, HP, UltraSlim, HSTNN-1X10 | ISAH7870D | 01 |  | 5CG001WF6V | 0
50016419 | Base Conexion, HP, UltraSlim, HSTNN-1X10 | 112090001 | HEQU | ITCO | BTEC | 191 | UN | B1102B031 | HP: HSTNN-1X10 | 830194 | Base Conexion, HP, UltraSlim, HSTNN-1X10 | ISAH7872D | 01 |  | 5CG001WF67 | 0
50016419 | Base Conexion, HP, UltraSlim, HSTNN-1X10 | 112090001 | HEQU | ITCO | BTEC | 191 | UN | B1102B031 | HP: HSTNN-1X10 | 830196 | Base Conexion, HP, UltraSlim, HSTNN-1X10 | ISAH7874D | 01 |  | 5CG001WF69 | 0
50016419 | Base Conexion, HP, UltraSlim, HSTNN-1X10 | 112090001 | HEQU | ITCO | BTEC | 191 | UN | B1102B031 | HP: HSTNN-1X10 | 830197 | Base Conexion, HP, UltraSlim, HSTNN-1X10 | ISAH7875D | 01 |  | 5CG935ZJJ1 | 0
50016419 | Base Conexion, HP, UltraSlim, HSTNN-1X10 | 112090001 | HEQU | ITCO | BTEC | 191 | UN | B1102B031 | HP: HSTNN-1X10 | 830198 | Base Conexion, HP, UltraSlim, HSTNN-1X10 | ISAH7876D | 01 |  | 5CG935ZJ25 | 0
50016419 | Base Conexion, HP, UltraSlim, HSTNN-1X10 | 112090001 | HEQU | ITCO | BTEC | 191 | UN | B1102B031 | HP: HSTNN-1X10 | 830199 | Base Conexion, HP, UltraSlim, HSTNN-1X10 | ISAH7877D | 01 |  | 5CG935ZJ20 | 0
50016419 | Base Conexion, HP, UltraSlim, HSTNN-1X10 | 112090001 | HEQU | ITCO | BTEC | 191 | UN | B1102B031 | HP: HSTNN-1X10 | 830200 | Base Conexion, HP, UltraSlim, HSTNN-1X10 | ISAH7878D | 01 |  | 5CG001WDX8 | 0
50016419 | Base Conexion, HP, UltraSlim, HSTNN-1X10 | 112090001 | HEQU | ITCO | BTEC | 191 | UN | B1102B031 | HP: HSTNN-1X10 | 830202 | Base Conexion, HP, UltraSlim, HSTNN-1X10 | ISAH7880D | 01 |  | 5CG001WF0K | 0
50016419 | Base Conexion, HP, UltraSlim, HSTNN-1X10 | 112090001 | HEQU | ITCO | BTEC | 191 | UN | B1102B031 | HP: HSTNN-1X10 | 830203 | Base Conexion, HP, UltraSlim, HSTNN-1X10 | ISAH7881D | 01 |  | 5CG001WFCG | 0
50016419 | Base Conexion, HP, UltraSlim, HSTNN-1X10 | 112090001 | HEQU | ITCO | BTEC | 191 | UN | B1102B031 | HP: HSTNN-1X10 | 830204 | Base Conexion, HP, UltraSlim, HSTNN-1X10 | ISAH7882D | 01 |  | 5CG001WDYV | 0
50016419 | Base Conexion, HP, UltraSlim, HSTNN-1X10 | 112090001 | HEQU | ITCO | BTEC | 191 | UN | B1102B031 | HP: HSTNN-1X10 | 830207 | Base Conexion, HP, UltraSlim, HSTNN-1X10 | ISAH7885D | 01 |  | 5CG001WFCH | 0
50016419 | Base Conexion, HP, UltraSlim, HSTNN-1X10 | 112090001 | HEQU | ITCO | BTEC | 191 | UN | B1102B031 | HP: HSTNN-1X10 | 830208 | Base Conexion, HP, UltraSlim, HSTNN-1X10 | ISAH7886D | 01 |  | 5CG001WF2G | 0
50016419 | Base Conexion, HP, UltraSlim, HSTNN-1X10 | 112090001 | HEQU | ITCO | BTEC | 191 | UN | B1102B031 | HP: HSTNN-1X10 | 830209 | Base Conexion, HP, UltraSlim, HSTNN-1X10 | ISAH7887D | 01 |  | 5CG001WDXH | 0
50016419 | Base Conexion, HP, UltraSlim, HSTNN-1X10 | 112090001 | HEQU | ITCO | BTEC | 191 | UN | B1102B031 | HP: HSTNN-1X10 | 830210 | Base Conexion, HP, UltraSlim, HSTNN-1X10 | ISAH7888D | 01 |  | 5CG001WDXF | 0
50016419 | Base Conexion, HP, UltraSlim, HSTNN-1X10 | 112090001 | HEQU | ITCO | BTEC | 191 | UN | B1102B031 | HP: HSTNN-1X10 | 830211 | Base Conexion, HP, UltraSlim, HSTNN-1X10 | ISAH7889D | 01 |  | 5CG001WF5M | 0
50016419 | Base Conexion, HP, UltraSlim, HSTNN-1X10 | 112090001 | HEQU | ITCO | BTEC | 191 | UN | B1102B031 | HP: HSTNN-1X10 | 830212 | Base Conexion, HP, UltraSlim, HSTNN-1X10 | ISAH7890D | 01 |  | 5CG001WF5K | 0
50016419 | Base Conexion, HP, UltraSlim, HSTNN-1X10 | 112090001 | HEQU | ITCO | BTEC | 191 | UN | B1102B031 | HP: HSTNN-1X10 | 830214 | Base Conexion, HP, UltraSlim, HSTNN-1X10 | ISAH7892D | 01 |  | 5CG001WDZ3 | 0
50016419 | Base Conexion, HP, UltraSlim, HSTNN-1X10 | 112090001 | HEQU | ITCO | BTEC | 191 | UN | B1102B031 | HP: HSTNN-1X10 | 830215 | Base Conexion, HP, UltraSlim, HSTNN-1X10 | ISAH7893D | 01 |  | 5CG001WDZ8 | 0
50016419 | Base Conexion, HP, UltraSlim, HSTNN-1X10 | 112090001 | HEQU | ITCO | BTEC | 191 | UN | B1102B031 | HP: HSTNN-1X10 | 830217 | Base Conexion, HP, UltraSlim, HSTNN-1X10 | ISAH7895D | 01 |  | 5CG001WDZP | 0
50016419 | Base Conexion, HP, UltraSlim, HSTNN-1X10 | 112090001 | HEQU | ITCO | BTEC | 191 | UN | B1102B031 | HP: HSTNN-1X10 | 830220 | Base Conexion, HP, UltraSlim, HSTNN-1X10 | ISAH7898D | 01 |  | 5CG935ZJ4W | 0
50016419 | Base Conexion, HP, UltraSlim, HSTNN-1X10 | 112090001 | HEQU | ITCO | BTEC | 191 | UN | B1102B031 | HP: HSTNN-1X10 | 830222 | Base Conexion, HP, UltraSlim, HSTNN-1X10 | ISAH7900D | 01 |  | 5CG935ZJPB | 0
50016419 | Base Conexion, HP, UltraSlim, HSTNN-1X10 | 112090001 | HEQU | ITCO | BTEC | 191 | UN | B1102B031 | HP: HSTNN-1X10 | 830223 | Base Conexion, HP, UltraSlim, HSTNN-1X10 | ISAH7901D | 01 |  | 5CG001WDYS | 0
50016419 | Base Conexion, HP, UltraSlim, HSTNN-1X10 | 112090001 | HEQU | ITCO | BTEC | 191 | UN | B1102B031 | HP: HSTNN-1X10 | 830225 | Base Conexion, HP, UltraSlim, HSTNN-1X10 | ISAH7903D | 01 |  | 5CG001WFCJ | 0
50016419 | Base Conexion, HP, UltraSlim, HSTNN-1X10 | 112090001 | HEQU | ITCO | BTEC | 191 | UN | B1102B031 | HP: HSTNN-1X10 | 830226 | Base Conexion, HP, UltraSlim, HSTNN-1X10 | ISAH7904D | 01 |  | 5CG935ZJ23 | 0
50016419 | Base Conexion, HP, UltraSlim, HSTNN-1X10 | 112090001 | HEQU | ITCO | BTEC | 191 | UN | B1102B031 | HP: HSTNN-1X10 | 830229 | Base Conexion, HP, UltraSlim, HSTNN-1X10 | ISAH7907D | 01 |  | 5CG001WDZ0 | 0
50016419 | Base Conexion, HP, UltraSlim, HSTNN-1X10 | 112090001 | HEQU | ITCO | BTEC | 191 | UN | B1102B031 | HP: HSTNN-1X10 | 830230 | Base Conexion, HP, UltraSlim, HSTNN-1X10 | ISAH7908D | 01 |  | 5CG001WF5H | 0
50016419 | Base Conexion, HP, UltraSlim, HSTNN-1X10 | 112090001 | HEQU | ITCO | BTEC | 191 | UN | B1102B031 | HP: HSTNN-1X10 | 830232 | Base Conexion, HP, UltraSlim, HSTNN-1X10 | ISAH7910D | 01 |  | 5CG001WF3N | 0
50016419 | Base Conexion, HP, UltraSlim, HSTNN-1X10 | 112090001 | HEQU | ITCO | BTEC | 191 | UN | B1102B031 | HP: HSTNN-1X10 | 830234 | Base Conexion, HP, UltraSlim, HSTNN-1X10 | ISAH7912D | 01 |  | 5CG002ZD7Y | 0
50016419 | Base Conexion, HP, UltraSlim, HSTNN-1X10 | 112090001 | HEQU | ITCO | BTEC | 191 | UN | B1102B031 | HP: HSTNN-1X10 | 830235 | Base Conexion, HP, UltraSlim, HSTNN-1X10 | ISAH7913D | 01 |  | 5CG002ZD73 | 0
50016419 | Base Conexion, HP, UltraSlim, HSTNN-1X10 | 112090001 | HEQU | ITCO | BTEC | 191 | UN | B1102B031 | HP: HSTNN-1X10 | 10040188 | Base Conexion, HP, UltraSlim, HSTNN-1X10 | ISAH7005D | 01 |  | 5CG935ZHCW | 0
50016419 | Base Conexion, HP, UltraSlim, HSTNN-1X10 | 112090001 | HEQU | ITCO | BTEC | 191 | UN | B1102B031 | HP: HSTNN-1X10 | 10040201 | Base Conexion, HP, UltraSlim, HSTNN-1X10 | ISAH7120D | 01 |  | 5CG935ZHC3 | 0
50016419 | Base Conexion, HP, UltraSlim, HSTNN-1X10 | 112090001 | HEQU | ITCO | BTEC | 191 | UN | B1102B031 | HP: HSTNN-1X10 | 10040207 | Base Conexion, HP, UltraSlim, HSTNN-1X10 | ISAH7126D | 01 |  | 5CG935ZH6K | 0
50016419 | Base Conexion, HP, UltraSlim, HSTNN-1X10 | 112090001 | HEQU | ITCO | BTEC | 191 | UN | B1102B031 | HP: HSTNN-1X10 | 10040210 | Base Conexion, HP, UltraSlim, HSTNN-1X10 | ISAH7129D | 01 |  | 5CG941Z0NP | 0
50016419 | Base Conexion, HP, UltraSlim, HSTNN-1X10 | 112090001 | HEQU | ITCO | BTEC | 191 | UN | B1102B031 | HP: HSTNN-1X10 | 10040216 | Base Conexion, HP, UltraSlim, HSTNN-1X10 | ISAH7135D | 01 |  | 5CG941Z0N9 | 0
50016419 | Base Conexion, HP, UltraSlim, HSTNN-1X10 | 112090001 | HEQU | ITCO | BTEC | 191 | UN | B1102B031 | HP: HSTNN-1X10 | 10040219 | Base Conexion, HP, UltraSlim, HSTNN-1X10 | ISAH7138D | 01 |  | 5CG935Z9Q | 0
50016419 | Base Conexion, HP, UltraSlim, HSTNN-1X10 | 112090001 | HEQU | ITCO | BTEC | 191 | UN | B1102B031 | HP: HSTNN-1X10 | 10040225 | Base Conexion, HP, UltraSlim, HSTNN-1X10 | ISAH7144D | 01 |  | 5CG941Z0P4 | 0
50016458 | Telefono Celular, MOT,G8 PLUS, 64Gb | 101020003 | HEQU | ITCO | BTEC | 4 | UNI | F1108B014 | MOT: MOTO G8 PLUS | 10040253 | Telefono Celular, MOT,G8 PLUS, 64Gb | 357207103217857 | 01 |  | 357207103217857 | 0
50016458 | Telefono Celular, MOT,G8 PLUS, 64Gb | 101020003 | HEQU | ITCO | BTEC | 4 | UNI | F1108B014 | MOT: MOTO G8 PLUS | 10040257 | Telefono Celular, MOT,G8 PLUS, 64Gb | 357207103290631 | 01 |  | 357207103290631 | 0
50016458 | Telefono Celular, MOT,G8 PLUS, 64Gb | 101020003 | HEQU | ITCO | BTEC | 4 | UNI | F1108B014 | MOT: MOTO G8 PLUS | 10040259 | Telefono Celular, MOT,G8 PLUS, 64Gb | 357207103292991 | 01 |  | 357207103292991 | 0
50016458 | Telefono Celular, MOT,G8 PLUS, 64Gb | 101020003 | HEQU | ITCO | BTEC | 4 | UNI | F1108B014 | MOT: MOTO G8 PLUS | 10040262 | Telefono Celular, MOT,G8 PLUS, 64Gb | 357207105457501 | 01 |  | 357207105457501 | 0
50016459 | Computador Escritorio, HP ProDesk 600 G5 | 112090001 | HEQU | ITCO | BTEC | 34 | UNI | B1102A031 | HP: PRODESK 600 G5 | 819620 | Computador Escritorio, HP ProDesk 600 G5 | ISAH3014 | 01 |  | MXL0063MNH | 0
50016459 | Computador Escritorio, HP ProDesk 600 G5 | 112090001 | HEQU | ITCO | BTEC | 34 | UNI | B1102A031 | HP: PRODESK 600 G5 | 819625 | Computador Escritorio, HP ProDesk 600 G5 | ISAH3019 | 01 |  | MXL0063MMV | 0
50016459 | Computador Escritorio, HP ProDesk 600 G5 | 112090001 | HEQU | ITCO | BTEC | 34 | UNI | B1102A031 | HP: PRODESK 600 G5 | 819628 | Computador Escritorio, HP ProDesk 600 G5 | ISAH3022 | 02 |  | MXL0063MP7 | 0
50016459 | Computador Escritorio, HP ProDesk 600 G5 | 112090001 | HEQU | ITCO | BTEC | 34 | UNI | B1102A031 | HP: PRODESK 600 G5 | 819630 | Computador Escritorio, HP ProDesk 600 G5 | ISAH3024 | 01 |  | MXL0063MNZ | 0
50016459 | Computador Escritorio, HP ProDesk 600 G5 | 112090001 | HEQU | ITCO | BTEC | 34 | UNI | B1102A031 | HP: PRODESK 600 G5 | 819631 | Computador Escritorio, HP ProDesk 600 G5 | ISAH3025 | 01 |  | MXL0063MWJ | 0
50016459 | Computador Escritorio, HP ProDesk 600 G5 | 112090001 | HEQU | ITCO | BTEC | 34 | UNI | B1102A031 | HP: PRODESK 600 G5 | 819635 | Computador Escritorio, HP ProDesk 600 G5 | ISAH3029 | 01 |  | MXL0063MMR | 0
50016459 | Computador Escritorio, HP ProDesk 600 G5 | 112090001 | HEQU | ITCO | BTEC | 34 | UNI | B1102A031 | HP: PRODESK 600 G5 | 819643 | Computador Escritorio, HP ProDesk 600 G5 | ISAH3037 | 01 |  | MXL0063MM4 | 0
50016459 | Computador Escritorio, HP ProDesk 600 G5 | 112090001 | HEQU | ITCO | BTEC | 34 | UNI | B1102A031 | HP: PRODESK 600 G5 | 819644 | Computador Escritorio, HP ProDesk 600 G5 | ISAH3038 | 02 |  | MXL0063MMX | 0
50016459 | Computador Escritorio, HP ProDesk 600 G5 | 112090001 | HEQU | ITCO | BTEC | 34 | UNI | B1102A031 | HP: PRODESK 600 G5 | 819645 | Computador Escritorio, HP ProDesk 600 G5 | ISAH3039 | 01 |  | MXL0063MMB | 0
50016459 | Computador Escritorio, HP ProDesk 600 G5 | 112090001 | HEQU | ITCO | BTEC | 34 | UNI | B1102A031 | HP: PRODESK 600 G5 | 819650 | Computador Escritorio, HP ProDesk 600 G5 | ISAH3044 | 01 |  | MXL0063MPK | 0
50016459 | Computador Escritorio, HP ProDesk 600 G5 | 112090001 | HEQU | ITCO | BTEC | 34 | UNI | B1102A031 | HP: PRODESK 600 G5 | 819655 | Computador Escritorio, HP ProDesk 600 G5 | ISAH3049 | 01 |  | MXL0063MMY | 0
50016459 | Computador Escritorio, HP ProDesk 600 G5 | 112090001 | HEQU | ITCO | BTEC | 34 | UNI | B1102A031 | HP: PRODESK 600 G5 | 819665 | Computador Escritorio, HP ProDesk 600 G5 | ISAH3059 | 01 |  | MXL0063MNB | 0
50016459 | Computador Escritorio, HP ProDesk 600 G5 | 112090001 | HEQU | ITCO | BTEC | 34 | UNI | B1102A031 | HP: PRODESK 600 G5 | 819667 | Computador Escritorio, HP ProDesk 600 G5 | ISAH3061 | 01 |  | MXL0063MPL | 0
50016459 | Computador Escritorio, HP ProDesk 600 G5 | 112090001 | HEQU | ITCO | BTEC | 34 | UNI | B1102A031 | HP: PRODESK 600 G5 | 819674 | Computador Escritorio, HP ProDesk 600 G5 | ISAH3068 | 01 |  | MXL0063MPB | 0
50016459 | Computador Escritorio, HP ProDesk 600 G5 | 112090001 | HEQU | ITCO | BTEC | 34 | UNI | B1102A031 | HP: PRODESK 600 G5 | 819705 | Computador Escritorio, HP ProDesk 600 G5 | ISAH3099 | 01 |  | MXL0063MWC | 0
50016459 | Computador Escritorio, HP ProDesk 600 G5 | 112090001 | HEQU | ITCO | BTEC | 34 | UNI | B1102A031 | HP: PRODESK 600 G5 | 819708 | Computador Escritorio, HP ProDesk 600 G5 | ISAH3102 | 01 |  | MXL0063MY6 | 0
50016459 | Computador Escritorio, HP ProDesk 600 G5 | 112090001 | HEQU | ITCO | BTEC | 34 | UNI | B1102A031 | HP: PRODESK 600 G5 | 819710 | Computador Escritorio, HP ProDesk 600 G5 | ISAH3104 | 01 |  | MXL0063MM8 | 0
50016459 | Computador Escritorio, HP ProDesk 600 G5 | 112090001 | HEQU | ITCO | BTEC | 34 | UNI | B1102A031 | HP: PRODESK 600 G5 | 819711 | Computador Escritorio, HP ProDesk 600 G5 | ISAH3105 | 01 |  | MXL0063MWF | 0
50016459 | Computador Escritorio, HP ProDesk 600 G5 | 112090001 | HEQU | ITCO | BTEC | 34 | UNI | B1102A031 | HP: PRODESK 600 G5 | 829271 | Computador Escritorio, HP ProDesk 600 G5 | ISAH3449 | 01 |  | MXL0063MWT | 0
50016459 | Computador Escritorio, HP ProDesk 600 G5 | 112090001 | HEQU | ITCO | BTEC | 34 | UNI | B1102A031 | HP: PRODESK 600 G5 | 829425 | Computador Escritorio, HP ProDesk 600 G5 | ISAH3677 | 01 |  | MXL0063MWP | 0
50016459 | Computador Escritorio, HP ProDesk 600 G5 | 112090001 | HEQU | ITCO | BTEC | 34 | UNI | B1102A031 | HP: PRODESK 600 G5 | 10040648 | Computador Escritorio, HP ProDesk 600 G5 | ISAH3211 | 01 |  | MXL0063MMZ | 0
50016459 | Computador Escritorio, HP ProDesk 600 G5 | 112090001 | HEQU | ITCO | BTEC | 34 | UNI | B1102A031 | HP: PRODESK 600 G5 | 10040649 | Computador Escritorio, HP ProDesk 600 G5 | ISAH3212 | 01 |  | MXL0063MP0 | 0
50016459 | Computador Escritorio, HP ProDesk 600 G5 | 112090001 | HEQU | ITCO | BTEC | 34 | UNI | B1102A031 | HP: PRODESK 600 G5 | 10040652 | Computador Escritorio, HP ProDesk 600 G5 | ISAH3215 | 02 |  | MXL0063MW4 | 0
50016459 | Computador Escritorio, HP ProDesk 600 G5 | 112090001 | HEQU | ITCO | BTEC | 34 | UNI | B1102A031 | HP: PRODESK 600 G5 | 10040656 | Computador Escritorio, HP ProDesk 600 G5 | ISAH3219 | 01 |  | MXL0063MWV | 0
50016459 | Computador Escritorio, HP ProDesk 600 G5 | 112090001 | HEQU | ITCO | BTEC | 34 | UNI | B1102A031 | HP: PRODESK 600 G5 | 10040659 | Computador Escritorio, HP ProDesk 600 G5 | ISAH3222 | 01 |  | MXL0063MXC | 0
50016459 | Computador Escritorio, HP ProDesk 600 G5 | 112090001 | HEQU | ITCO | BTEC | 34 | UNI | B1102A031 | HP: PRODESK 600 G5 | 10040662 | Computador Escritorio, HP ProDesk 600 G5 | ISAH3225 | 01 |  | MXL0063MXQ | 0
50016459 | Computador Escritorio, HP ProDesk 600 G5 | 112090001 | HEQU | ITCO | BTEC | 34 | UNI | B1102A031 | HP: PRODESK 600 G5 | 10040669 | Computador Escritorio, HP ProDesk 600 G5 | ISAH3232 | 01 |  | MXL0063MYQ | 0
50016459 | Computador Escritorio, HP ProDesk 600 G5 | 112090001 | HEQU | ITCO | BTEC | 34 | UNI | B1102A031 | HP: PRODESK 600 G5 | 10041980 | Computador Escritorio, HP ProDesk 600 G5 | ISAH4043 | 01 |  | MXL05134R0 | 0
50016459 | Computador Escritorio, HP ProDesk 600 G5 | 112090001 | HEQU | ITCO | BTEC | 34 | UNI | B1102A031 | HP: PRODESK 600 G5 | 10041981 | Computador Escritorio, HP ProDesk 600 G5 | ISAH4044 | 01 |  | MXL05134R1 | 0
50016459 | Computador Escritorio, HP ProDesk 600 G5 | 112090001 | HEQU | ITCO | BTEC | 34 | UNI | B1102A031 | HP: PRODESK 600 G5 | 10041982 | Computador Escritorio, HP ProDesk 600 G5 | ISAH4045 | 01 |  | MXL05134R3 | 0
50016459 | Computador Escritorio, HP ProDesk 600 G5 | 112090001 | HEQU | ITCO | BTEC | 34 | UNI | B1102A031 | HP: PRODESK 600 G5 | 10041983 | Computador Escritorio, HP ProDesk 600 G5 | ISAH4046 | 01 |  | MXL05134R8 | 0
50016459 | Computador Escritorio, HP ProDesk 600 G5 | 112090001 | HEQU | ITCO | BTEC | 34 | UNI | B1102A031 | HP: PRODESK 600 G5 | 10041984 | Computador Escritorio, HP ProDesk 600 G5 | ISAH4047 | 01 |  | MXL05134R5 | 0
50016459 | Computador Escritorio, HP ProDesk 600 G5 | 112090001 | HEQU | ITCO | BTEC | 34 | UNI | B1102A031 | HP: PRODESK 600 G5 | 10041985 | Computador Escritorio, HP ProDesk 600 G5 | ISAH4048 | 01 |  | MXL05134R2 | 0
50016459 | Computador Escritorio, HP ProDesk 600 G5 | 112090001 | HEQU | ITCO | BTEC | 34 | UNI | B1102A031 | HP: PRODESK 600 G5 | 10041986 | Computador Escritorio, HP ProDesk 600 G5 | ISAH4049 | 01 |  | MXL05134R4 | 0
50016459 | Computador Escritorio, HP ProDesk 600 G5 | 112090001 | HEQU | ITCO | BTEC | 34 | UNI | B1102A031 | HP: PRODESK 600 G5 | 10041987 | Computador Escritorio, HP ProDesk 600 G5 | ISAH4050 | 01 |  | MXL05134QZ | 0
50016459 | Computador Escritorio, HP ProDesk 600 G5 | 112090001 | HEQU | ITCO | BTEC | 34 | UNI | B1102A031 | HP: PRODESK 600 G5 | 10041988 | Computador Escritorio, HP ProDesk 600 G5 | ISAH4051 | 01 |  | MXL05134R7 | 0
50016459 | Computador Escritorio, HP ProDesk 600 G5 | 112090001 | HEQU | ITCO | BTEC | 34 | UNI | B1102A031 | HP: PRODESK 600 G5 | 10041989 | Computador Escritorio, HP ProDesk 600 G5 | ISAH4053 | 01 |  | MXL05134R6 | 0
50016498 | Pelacable automatico, cable 10-24,96-230 | 101020005 | HEQU | ITCO | BANS | 5 | UNI | B1207A062 | STANLEY:96-230 | [6 empty] | 0
50016499 | Cortafrio, L: 6 1/4 PL | 101020005 | HEQU | ITCO | BANS | 2 | UNI | B1207A062 | STL: 84-009 | [6 empty] | 0
50016504 | Pelacable, Ponchadora, cable 10-22AWG | 101020005 | HEQU | ITCO | BANS | 5 | UNI | B1207A052 | UBM: PL12971 | [6 empty] | 0
50016505 | Alicate Presion 10", 84-371, STANLEY | 101020005 | HEQU | ITCO | BANS | 4 | UNI | B1207A052 | STL: 84-371 | [6 empty] | 0
50016507 | Nivel torpedo Plastico, 8", 42-294, STL | 101020005 | HEQU | ITCO | BANS | 2 | UNI | B1207A051 | STL: 42-294 | [6 empty] | 0
50016511 | Pulidora angular 7", DW491, DEW | 101020005 | HEQU | ITCO | BANS | 1 | UNI | B1207A051 | DEW: DW491 | 10040496 |  | 461 | 01 |  |  | 0
50016517 | Ventilador Pedesta/pared,16",Air Protect | 101020003 | HEQU | ITCO | BANS | 1 | UNI | B1205B021 | SAMU: AIR PROTECT | [6 empty] | 0
50016522 | Polea sencilla cable guarda 5000 kg. | 201020004 | HEQU | ITCO | BANS | 1 | UNI | B1207A031 | [7 empty] | 0
50016526 | Base Monitor, HP EliteDisplay E202 | 112090001 | HEQU | ITCO | BTEC | 706 | UNI | B2101A011 | [7 empty] | 0
50016537 | UPS,2KVA,110V,MTK,JAL1102S | 101020011 | HEQU | ITCO | BANS | 6 | UNI | B1102A011 | MTK: JAL1102S | 10044818 |  | 190909030025 | 01 |  |  | 0
50016537 | UPS,2KVA,110V,MTK,JAL1102S | 101020011 | HEQU | ITCO | BANS | 6 | UNI | B1102A011 | MTK: JAL1102S | 10044819 |  | 190909030039 | 01 |  |  | 0
50016537 | UPS,2KVA,110V,MTK,JAL1102S | 101020011 | HEQU | ITCO | BANS | 6 | UNI | B1102A011 | MTK: JAL1102S | 10044820 |  | 190909030048 | 01 |  |  | 0
50016537 | UPS,2KVA,110V,MTK,JAL1102S | 101020011 | HEQU | ITCO | BANS | 6 | UNI | B1102A011 | MTK: JAL1102S | 10044822 |  | 190909030050 | 01 |  |  | 0
50016537 | UPS,2KVA,110V,MTK,JAL1102S | 101020011 | HEQU | ITCO | BANS | 6 | UNI | B1102A011 | MTK: JAL1102S | 10044823 |  | 190909030116 | 01 |  |  | 0
50016537 | UPS,2KVA,110V,MTK,JAL1102S | 101020011 | HEQU | ITCO | BANS | 6 | UNI | B1102A011 | MTK: JAL1102S | 10044824 |  | 190909030136 | 01 |  |  | 0
50016539 | Cable HDMI , T6F94AA, HP | 112090001 | HEQU | ITCO | BTEC | 1132 | UNI | B1205B044 | HP: T6F94AA | [6 empty] | 0
50016540 | Kit Teclado,Mouse,mousepad,HP | 112090001 | HEQU | ITCO | BTEC | 294 | UNI | B1102A013 | [7 empty] | 0
50016546 | Telefono,Celular,256GB, Iphone 11, APP | 101020003 | HEQU | ITCO | BTEC | 4 | UNI | F1108B014 | APP: MWM72LZ/A | 10041380 | Telefono,Celular,256GB, Iphone 11, APP | 352926119644177 | 01 |  | 352926119644177 | 0
50016546 | Telefono,Celular,256GB, Iphone 11, APP | 101020003 | HEQU | ITCO | BTEC | 4 | UNI | F1108B014 | APP: MWM72LZ/A | 10041605 | Telefono,Celular,256GB, Iphone 11, APP | 352918118563185 | 01 |  | 352918118563185 | 0
50016546 | Telefono,Celular,256GB, Iphone 11, APP | 101020003 | HEQU | ITCO | BTEC | 4 | UNI | F1108B014 | APP: MWM72LZ/A | 10041607 | Telefono,Celular,256GB, Iphone 11, APP | 352921118320002 | 01 |  | 352921118320002 | 0
50016546 | Telefono,Celular,256GB, Iphone 11, APP | 101020003 | HEQU | ITCO | BTEC | 4 | UNI | F1108B014 | APP: MWM72LZ/A | 10041613 | Telefono,Celular,256GB, Iphone 11, APP | 352925115411466 | 01 |  | 352925115411466 | 0
50016548 | Mouse, Inalambrico, Magic Mouse 2, APP | 101040001 | HEQU | ITCO | BTEC | 4 | UNI | F1108B012 | APP: MLA02LZ/A | 10041376 | Mouse, Inalambrico, Magic Mouse 2, APP | CC293161863J2XFAR | 01 |  | CC293161863J2XFAR | 0
50016548 | Mouse, Inalambrico, Magic Mouse 2, APP | 101040001 | HEQU | ITCO | BTEC | 4 | UNI | F1108B012 | APP: MLA02LZ/A | 10043209 | Mouse, Inalambrico, Magic Mouse 2, APP | CC212550GR417YDAM | 01 |  | CC212550GR417YDAM | 0
50016548 | Mouse, Inalambrico, Magic Mouse 2, APP | 101040001 | HEQU | ITCO | BTEC | 4 | UNI | F1108B012 | APP: MLA02LZ/A | 10043210 | Mouse, Inalambrico, Magic Mouse 2, APP | CC2133020B9R17YDA2 | 01 |  | CC2133020B9R17YDA2 | 0
50016548 | Mouse, Inalambrico, Magic Mouse 2, APP | 101040001 | HEQU | ITCO | BTEC | 4 | UNI | F1108B012 | APP: MLA02LZ/A | 10043571 | Mouse, Inalambrico, Magic Mouse 2, APP | CC245120S1EDFFGAC | 01 |  | CC245120S1EDFFGAC | 0
50016550 | Teclado, Magic keyboard, MLA22E/A, APP | 112090001 | HEQU | ITCO | BTEC | 4 | UNI | F1108B012 | APP: MLA22E/A | 830278 | Teclado, Magic keyboard, MLA22E/A, APP | F0T9463002TJ3LYAD | 01 |  | F0T9463002TJ3LYAD | 0
50016550 | Teclado, Magic keyboard, MLA22E/A, APP | 112090001 | HEQU | ITCO | BTEC | 4 | UNI | F1108B012 | APP: MLA22E/A | 10042625 | Teclado, Magic keyboard, MLA22E/A, APP | C02CX9B1ML7H | 01 |  | C02CX9B1ML7H | 0
50016550 | Teclado, Magic keyboard, MLA22E/A, APP | 112090001 | HEQU | ITCO | BTEC | 4 | UNI | F1108B012 | APP: MLA22E/A | 10043208 | Teclado, Magic keyboard, MLA22E/A, APP | FOT131700K913CMAM | 01 |  | FOT131700K913CMAM | 0
50016550 | Teclado, Magic keyboard, MLA22E/A, APP | 112090001 | HEQU | ITCO | BTEC | 4 | UNI | F1108B012 | APP: MLA22E/A | 10043635 | Teclado, Magic keyboard, MLA22E/A, APP | DG750355BWGDRO5AC | 01 |  | DG750355BWGDRO5AC | 0
50016554 | Amplificador Potencia, 2100HF, TREK | 101020011 | HEQU | ITCO | BANS | 1 | UNI | F1103A025 | TREK: 2100HF | 10041653 |  | 642 | 01 |  |  | 0
50016561 | Juego copas ratchet, 1/4", 21Pzas | 101020005 | HEQU | ITCO | BANS | 6 | JGO | B1207A051 | REDLINE: T221S1U | [6 empty] | 0
50016585 | Kit, Herramientas, Mantenimiento OLTC | 201020004 | HEQU | ITCO | BANS | 1 | JGO | B1207A081 | [7 empty] | 0
50016587 | Ponchadora, Cable Coaxial, RCa | 101020005 | HEQU | ITCO | BANS | 1 | UNI | B1207A052 | [7 empty] | 0
50016597 | Juego Alicate Aisl, 7Pz,0159-01-INS,GNL | 101020005 | HEQU | ITCO | BANS | 1 | JGO | B1207A052 | GNL: 0159-01-INS | [6 empty] | 0
50016598 | Juego Sacabocado, 1/2"-2", 7238SB, GNL | 101020005 | HEQU | ITCO | BANS | 1 | JGO | B1207A052 | GNL: 7238SB | [6 empty] | 0
50016621 | Destornillador inalambrico, 1/4Pl, 3.6V | 201030001 | HEQU | ITCO | BANS | 1 | UNI | B1207A052 | MAK: DF001DW | 10042686 |  | 9985781 | 01 |  |  | 0
50016623 | Inflador Multipropósito, BDINF12-LA, DCR | 201030002 | HEQU | ITCO | BANS | 1 | UNI | B1206B062 | DCR: BDINF12-LA | [6 empty] | 0
50016638 | Taladro magnetico 2PL, 1300W, DEW | 101020005 | HEQU | ITCO | BANS | 1 | UNI | B1207A041 | DEW: DWE1622K-B3 | 10044686 | Taladro magnetico 2PL, 1300W, DEW | 12823 | 01 |  | 12823 | 0
50016669 | Yugo amarre, Triangular, C401-1732, TCT | 304020002 | HEQU | ITCO | BANS | 2 | UNI | B2103A033 | ABC: C401-1732 | [6 empty] | 0
50016670 | Yugo amarre, Cadena V, 15000 lbs, TCT | 304020002 | HEQU | ITCO | BANS | 1 | UNI | B2103A033 | ABC: | [6 empty] | 0
50016673 | Sujetador deslizante, cuna, 68369, TCT | 304020002 | HEQU | ITCO | BANS | 3 | JGO | B2101A013 | ABC: 68369 | [6 empty] | 0
50016676 | Adaptador,Cargador,USB,12W,APP | 112090001 | HEQU | ITCO | BTEC | 20 | UNI | F1108B013 | APPLE: A2167 | [6 empty] | 0
50016688 | Terminal extractor chaveta, ref:M445512 | 201020004 | HEQU | ITCO | BANS | 3 | UNI | B2103A016 | ABC: M445512 | [6 empty] | 0
50016689 | Arco de sierra, ABC, M445523 | 101020005 | HEQU | ITCO | BANS | 1 | UNI | B2103A012 | ABC: M445523 | [6 empty] | 0
50016690 | Golpeador.Resortado,Adapt.Univ,C4030011 | 201020004 | HEQU | ITCO | BANS | 2 | UNI | B2103A011 | ABC: C4030011 | [6 empty] | 0
50016691 | Ajustador Rotulas, ABC, C4030126 | 101020005 | HEQU | ITCO | BANS | 2 | UNI | B2103A013 | ABC: C4030126 | [6 empty] | 0
50016692 | Instalador pernos de horquilla, M4455102 | 101020005 | HEQU | ITCO | BANS | 2 | UNI | B2103A034 | ABC: M4455102 | [6 empty] | 0
50016693 | Sujetador pernos, Aisladores, ABC,M44552 | 101020005 | HEQU | ITCO | BANS | 2 | UNI | B2103A018 | ABC: M44552 | [6 empty] | 0
50016694 | Ajustador Rotulas, ABC, M445522 | 101020005 | HEQU | ITCO | BANS | 2 | UNI | B2103A018 | ABC: M445522 | [6 empty] | 0
50016695 | Cabeza, P/Amarres, Punta.Giratoria, ABC | 201020004 | HEQU | ITCO | BANS | 1 | UNI | B2103A013 | ABC: M445569 | [6 empty] | 0
50016696 | Grapa, pertiga, ABC, M47412 | 101020005 | HEQU | ITCO | BANS | 2 | UNI | B2103A043 | ABC: M47412 | [6 empty] | 0
50016697 | Extension Pertiga, ABC, C4000073 | 201020004 | HEQU | ITCO | BANS | 4 | UNI | B2103A017 | ABC: C4000073 | [6 empty] | 0
50016698 | Yugo, Montaje, ABC, E4020568 | 201020004 | HEQU | ITCO | BANS | 2 | UNI | B2103A044 | ACB: E4020568 | [6 empty] | 0
50016699 | Accesorio base horiz,Torre,E4020568,ABC | 201020004 | HEQU | ITCO | BANS | 1 | UNI | B2103A044 | ABC: E4020568 | [6 empty] | 0
50016700 | Cable Ethernet,40m,VEHK0303,OMR | 103010001 | HEQU | ITCO | BANS | 2 | UNI | F1103A025 | OMR: VEHK303 | [6 empty] | 0
50016703 | Cable Display Port , 484155-001, HP | 112090001 | HEQU | ITCO | BANS | 38 | UNI | F1101B022 | HP: 484155-001 | [6 empty] | 0
50016707 | Cable USB 2.0, Conexion Tipo A-B, HP | 112090001 | HEQU | ITCO | BANS | 40 | UNI | F1101B022 | HP: | [6 empty] | 0
50016719 | Tarraja, Manual, Acero,6 Pzas,1/2-2PL | 101020005 | HEQU | ITCO | BANS | 1 | UNI | B1206B062 | RIDGID: 12R | [6 empty] | 0
50016736 | Cuna Acanalada, ABC, 92A84,TcT | 304020002 | HEQU | ITCO | BANS | 2 | UNI | B2103A018 | ABC: 92A84 | [6 empty] | 0
50016737 | Cuna Acanalada, ABC, P400-1358,TcT | 304020002 | HEQU | ITCO | BANS | 5 | UNI | B2103A021 | ABC: P400-1358 | [6 empty] | 0
50016742 | Computador,Portatil,Latitude,DELL,E7240 | 112090001 | HEQU | ITCO | BTEC | 1 | UNI | B1205B034 | DELL: E7240 | 10041642 | Computador,Portatil,Latitude,DELL,E7240 | 7834 | 01 |  | 4N95TZ1 | 0
50016746 | Diadema, Telef, VT1500.Mono.USB, VT | 101020003 | HEQU | ITCO | BTEC | 98 | UNI | B1205A032 | VT: VT1500 MONO USB | [6 empty] | 0
50016747 | Cable,USB-C,APP | 112090001 | HEQU | ITCO | BTEC | 20 | UNI | F1108B013 | APPLE: A2249 | [6 empty] | 0
50016809 | Estacion conexion, HP USB-C Dock G | 112090001 | HEQU | ITCO | BTEC | 95 | UNI | B1205A054 | HP: 5TW10AA | 10041999 | Estacion conexion, HP USB-C Dock G | ISAH7921D | 01 |  | 5CG033W6JT | 0
50016809 | Estacion conexion, HP USB-C Dock G | 112090001 | HEQU | ITCO | BTEC | 95 | UNI | B1205A054 | HP: 5TW10AA | 10042029 | Estacion conexion, HP USB-C Dock G | ISAH7951D | 01 |  | 5CG031XLGR | 0
50016809 | Estacion conexion, HP USB-C Dock G | 112090001 | HEQU | ITCO | BTEC | 95 | UNI | B1205A054 | HP: 5TW10AA | 10042032 | Estacion conexion, HP USB-C Dock G | ISAH7954D | 01 |  | 5CG031XLDX | 0
50016809 | Estacion conexion, HP USB-C Dock G | 112090001 | HEQU | ITCO | BTEC | 95 | UNI | B1205A054 | HP: 5TW10AA | 10042041 | Estacion conexion, HP USB-C Dock G | ISAH7963D | 01 |  | 5CG031XLH0 | 0
50016809 | Estacion conexion, HP USB-C Dock G | 112090001 | HEQU | ITCO | BTEC | 95 | UNI | B1205A054 | HP: 5TW10AA | 10042088 | Estacion conexion, HP USB-C Dock G | ISAH8010D | 01 |  | 5CG033W6T3 | 0
50016809 | Estacion conexion, HP USB-C Dock G | 112090001 | HEQU | ITCO | BTEC | 95 | UNI | B1205A054 | HP: 5TW10AA | 10042097 | Estacion conexion, HP USB-C Dock G | ISAH8019D | 01 |  | 5CG031ZY77 | 0
50016809 | Estacion conexion, HP USB-C Dock G | 112090001 | HEQU | ITCO | BTEC | 95 | UNI | B1205A054 | HP: 5TW10AA | 10043427 | Estacion conexion, HP USB-C Dock G | ISAH8098D | 01 |  | 5CG934ZMRJ | 0
50016809 | Estacion conexion, HP USB-C Dock G | 112090001 | HEQU | ITCO | BTEC | 95 | UNI | B1205A054 | HP: 5TW10AA | 10044100 | Estacion conexion, HP USB-C Dock G | ISAH4428 | 01 |  | 5CG217XPY9 | 0
50016809 | Estacion conexion, HP USB-C Dock G | 112090001 | HEQU | ITCO | BTEC | 95 | UNI | B1205A054 | HP: 5TW10AA | 10044125 | Estacion conexion, HP USB-C Dock G | ISAH4466 | 01 |  | 5CG217ZYGS | 0
50016809 | Estacion conexion, HP USB-C Dock G | 112090001 | HEQU | ITCO | BTEC | 95 | UNI | B1205A054 | HP: 5TW10AA | 10044173 | Estacion conexion, HP USB-C Dock G | ISAH8123D | 01 |  | 5CG217ZBZR | 0
50016809 | Estacion conexion, HP USB-C Dock G | 112090001 | HEQU | ITCO | BTEC | 95 | UNI | B1205A054 | HP: 5TW10AA | 10044179 | Estacion conexion, HP USB-C Dock G | ISAH8129D | 01 |  | 5CG217ZF2J | 0
50016809 | Estacion conexion, HP USB-C Dock G | 112090001 | HEQU | ITCO | BTEC | 95 | UNI | B1205A054 | HP: 5TW10AA | 10044181 | Estacion conexion, HP USB-C Dock G | ISAH8131D | 01 |  | 5CG216WFK4 | 0
50016809 | Estacion conexion, HP USB-C Dock G | 112090001 | HEQU | ITCO | BTEC | 95 | UNI | B1205A054 | HP: 5TW10AA | 10044193 | Estacion conexion, HP USB-C Dock G | ISAH8143D | 01 |  | 5CG217Z5RW | 0
50016809 | Estacion conexion, HP USB-C Dock G | 112090001 | HEQU | ITCO | BTEC | 95 | UNI | B1205A054 | HP: 5TW10AA | 10044196 | Estacion conexion, HP USB-C Dock G | ISAH8146D | 01 |  | 5CG217Z0TD | 0
50016809 | Estacion conexion, HP USB-C Dock G | 112090001 | HEQU | ITCO | BTEC | 95 | UNI | B1205A054 | HP: 5TW10AA | 10044198 | Estacion conexion, HP USB-C Dock G | ISAH8148D | 01 |  | 5CG217Z4M5 | 0
50016809 | Estacion conexion, HP USB-C Dock G | 112090001 | HEQU | ITCO | BTEC | 95 | UNI | B1205A054 | HP: 5TW10AA | 10044203 | Estacion conexion, HP USB-C Dock G | ISAH8153D | 01 |  | 5CG217ZTY9 | 0
50016809 | Estacion conexion, HP USB-C Dock G | 112090001 | HEQU | ITCO | BTEC | 95 | UNI | B1205A054 | HP: 5TW10AA | 10044204 | Estacion conexion, HP USB-C Dock G | ISAH8154D | 01 |  | 5CG216X9LQ | 0
50016809 | Estacion conexion, HP USB-C Dock G | 112090001 | HEQU | ITCO | BTEC | 95 | UNI | B1205A054 | HP: 5TW10AA | 10044205 | Estacion conexion, HP USB-C Dock G | ISAH8155D | 01 |  | 5CG217XPF9 | 0
50016809 | Estacion conexion, HP USB-C Dock G | 112090001 | HEQU | ITCO | BTEC | 95 | UNI | B1205A054 | HP: 5TW10AA | 10044206 | Estacion conexion, HP USB-C Dock G | ISAH8156D | 01 |  | 5CG217XN3X | 0
50016809 | Estacion conexion, HP USB-C Dock G | 112090001 | HEQU | ITCO | BTEC | 95 | UNI | B1205A054 | HP: 5TW10AA | 10044207 | Estacion conexion, HP USB-C Dock G | ISAH8157D | 01 |  | 5CG217XPG4 | 0
50016809 | Estacion conexion, HP USB-C Dock G | 112090001 | HEQU | ITCO | BTEC | 95 | UNI | B1205A054 | HP: 5TW10AA | 10044208 | Estacion conexion, HP USB-C Dock G | ISAH8158D | 01 |  | 5CG216X9KX | 0
50016809 | Estacion conexion, HP USB-C Dock G | 112090001 | HEQU | ITCO | BTEC | 95 | UNI | B1205A054 | HP: 5TW10AA | 10044209 | Estacion conexion, HP USB-C Dock G | ISAH8159D | 01 |  | 5CG216X9H1 | 0
50016809 | Estacion conexion, HP USB-C Dock G | 112090001 | HEQU | ITCO | BTEC | 95 | UNI | B1205A054 | HP: 5TW10AA | 10044210 | Estacion conexion, HP USB-C Dock G | ISAH8160D | 01 |  | 5CG217Z66P | 0
50016809 | Estacion conexion, HP USB-C Dock G | 112090001 | HEQU | ITCO | BTEC | 95 | UNI | B1205A054 | HP: 5TW10AA | 10044211 | Estacion conexion, HP USB-C Dock G | ISAH8161D | 01 |  | 5CG217Z684 | 0
50016809 | Estacion conexion, HP USB-C Dock G | 112090001 | HEQU | ITCO | BTEC | 95 | UNI | B1205A054 | HP: 5TW10AA | 10044212 | Estacion conexion, HP USB-C Dock G | ISAH8162D | 01 |  | 5CG217Z694 | 0
50016809 | Estacion conexion, HP USB-C Dock G | 112090001 | HEQU | ITCO | BTEC | 95 | UNI | B1205A054 | HP: 5TW10AA | 10044213 | Estacion conexion, HP USB-C Dock G | ISAH8163D | 01 |  | 5CG217ZFHG | 0
50016809 | Estacion conexion, HP USB-C Dock G | 112090001 | HEQU | ITCO | BTEC | 95 | UNI | B1205A054 | HP: 5TW10AA | 10044214 | Estacion conexion, HP USB-C Dock G | ISAH8164D | 01 |  | 5CG217XPQB | 0
50016809 | Estacion conexion, HP USB-C Dock G | 112090001 | HEQU | ITCO | BTEC | 95 | UNI | B1205A054 | HP: 5TW10AA | 10044215 | Estacion conexion, HP USB-C Dock G | ISAH8165D | 01 |  | 5CG217XMQF | 0
50016809 | Estacion conexion, HP USB-C Dock G | 112090001 | HEQU | ITCO | BTEC | 95 | UNI | B1205A054 | HP: 5TW10AA | 10044216 | Estacion conexion, HP USB-C Dock G | ISAH8166D | 01 |  | 5CG217Z00J | 0
50016809 | Estacion conexion, HP USB-C Dock G | 112090001 | HEQU | ITCO | BTEC | 95 | UNI | B1205A054 | HP: 5TW10AA | 10044217 | Estacion conexion, HP USB-C Dock G | ISAH8167D | 01 |  | 5CG216WFZ4 | 0
50016809 | Estacion conexion, HP USB-C Dock G | 112090001 | HEQU | ITCO | BTEC | 95 | UNI | B1205A054 | HP: 5TW10AA | 10044218 | Estacion conexion, HP USB-C Dock G | ISAH8168D | 01 |  | 5CG217XNXX | 0
50016809 | Estacion conexion, HP USB-C Dock G | 112090001 | HEQU | ITCO | BTEC | 95 | UNI | B1205A054 | HP: 5TW10AA | 10044219 | Estacion conexion, HP USB-C Dock G | ISAH8169D | 01 |  | 5CG217Z00L | 0
50016809 | Estacion conexion, HP USB-C Dock G | 112090001 | HEQU | ITCO | BTEC | 95 | UNI | B1205A054 | HP: 5TW10AA | 10044220 | Estacion conexion, HP USB-C Dock G | ISAH8170D | 01 |  | 5CG217Z63S | 0
50016809 | Estacion conexion, HP USB-C Dock G | 112090001 | HEQU | ITCO | BTEC | 95 | UNI | B1205A054 | HP: 5TW10AA | 10044221 | Estacion conexion, HP USB-C Dock G | ISAH8171D | 01 |  | 5CG217Z62L | 0
50016809 | Estacion conexion, HP USB-C Dock G | 112090001 | HEQU | ITCO | BTEC | 95 | UNI | B1205A054 | HP: 5TW10AA | 10044222 | Estacion conexion, HP USB-C Dock G | ISAH8172D | 01 |  | 5CG216W7R0 | 0
50016809 | Estacion conexion, HP USB-C Dock G | 112090001 | HEQU | ITCO | BTEC | 95 | UNI | B1205A054 | HP: 5TW10AA | 10044223 | Estacion conexion, HP USB-C Dock G | ISAH8173D | 01 |  | 5CG216W94H | 0
50016809 | Estacion conexion, HP USB-C Dock G | 112090001 | HEQU | ITCO | BTEC | 95 | UNI | B1205A054 | HP: 5TW10AA | 10044224 | Estacion conexion, HP USB-C Dock G | ISAH8174D | 01 |  | 5CG217XFJD | 0
50016809 | Estacion conexion, HP USB-C Dock G | 112090001 | HEQU | ITCO | BTEC | 95 | UNI | B1205A054 | HP: 5TW10AA | 10044225 | Estacion conexion, HP USB-C Dock G | ISAH8175D | 01 |  | 5CG217X2JN | 0
50016809 | Estacion conexion, HP USB-C Dock G | 112090001 | HEQU | ITCO | BTEC | 95 | UNI | B1205A054 | HP: 5TW10AA | 10044226 | Estacion conexion, HP USB-C Dock G | ISAH8176D | 01 |  | 5CG216W60H | 0
50016809 | Estacion conexion, HP USB-C Dock G | 112090001 | HEQU | ITCO | BTEC | 95 | UNI | B1205A054 | HP: 5TW10AA | 10044227 | Estacion conexion, HP USB-C Dock G | ISAH8177D | 01 |  | 5CG217Z54T | 0
50016809 | Estacion conexion, HP USB-C Dock G | 112090001 | HEQU | ITCO | BTEC | 95 | UNI | B1205A054 | HP: 5TW10AA | 10044228 | Estacion conexion, HP USB-C Dock G | ISAH8178D | 01 |  | 5CG217Z027 | 0
50016809 | Estacion conexion, HP USB-C Dock G | 112090001 | HEQU | ITCO | BTEC | 95 | UNI | B1205A054 | HP: 5TW10AA | 10044229 | Estacion conexion, HP USB-C Dock G | ISAH8179D | 01 |  | 5CG217Z565 | 0
50016809 | Estacion conexion, HP USB-C Dock G | 112090001 | HEQU | ITCO | BTEC | 95 | UNI | B1205A054 | HP: 5TW10AA | 10044230 | Estacion conexion, HP USB-C Dock G | ISAH8180D | 01 |  | 5CG217Z022 | 0
50016809 | Estacion conexion, HP USB-C Dock G | 112090001 | HEQU | ITCO | BTEC | 95 | UNI | B1205A054 | HP: 5TW10AA | 10044231 | Estacion conexion, HP USB-C Dock G | ISAH8181D | 01 |  | 5CG217Z02N | 0
50016809 | Estacion conexion, HP USB-C Dock G | 112090001 | HEQU | ITCO | BTEC | 95 | UNI | B1205A054 | HP: 5TW10AA | 10044232 | Estacion conexion, HP USB-C Dock G | ISAH8182D | 01 |  | 5CG217Z3V2 | 0
50016809 | Estacion conexion, HP USB-C Dock G | 112090001 | HEQU | ITCO | BTEC | 95 | UNI | B1205A054 | HP: 5TW10AA | 10044233 | Estacion conexion, HP USB-C Dock G | ISAH8183D | 01 |  | 5CG216W6BB | 0
50016809 | Estacion conexion, HP USB-C Dock G | 112090001 | HEQU | ITCO | BTEC | 95 | UNI | B1205A054 | HP: 5TW10AA | 10044234 | Estacion conexion, HP USB-C Dock G | ISAH8184D | 01 |  | 5CG217Z9LK | 0
50016809 | Estacion conexion, HP USB-C Dock G | 112090001 | HEQU | ITCO | BTEC | 95 | UNI | B1205A054 | HP: 5TW10AA | 10044235 | Estacion conexion, HP USB-C Dock G | ISAH8185D | 01 |  | 5CG217XMS6 | 0
50016809 | Estacion conexion, HP USB-C Dock G | 112090001 | HEQU | ITCO | BTEC | 95 | UNI | B1205A054 | HP: 5TW10AA | 10044236 | Estacion conexion, HP USB-C Dock G | ISAH8186D | 01 |  | 5CG217X2FJ | 0
50016809 | Estacion conexion, HP USB-C Dock G | 112090001 | HEQU | ITCO | BTEC | 95 | UNI | B1205A054 | HP: 5TW10AA | 10044237 | Estacion conexion, HP USB-C Dock G | ISAH8187D | 01 |  | 5CG217XS03 | 0
50016809 | Estacion conexion, HP USB-C Dock G | 112090001 | HEQU | ITCO | BTEC | 95 | UNI | B1205A054 | HP: 5TW10AA | 10044238 | Estacion conexion, HP USB-C Dock G | ISAH8188D | 01 |  | 5CG217Z9QR | 0
50016809 | Estacion conexion, HP USB-C Dock G | 112090001 | HEQU | ITCO | BTEC | 95 | UNI | B1205A054 | HP: 5TW10AA | 10044239 | Estacion conexion, HP USB-C Dock G | ISAH8189D | 01 |  | 5CG217Z61D | 0
50016809 | Estacion conexion, HP USB-C Dock G | 112090001 | HEQU | ITCO | BTEC | 95 | UNI | B1205A054 | HP: 5TW10AA | 10044240 | Estacion conexion, HP USB-C Dock G | ISAH8190D | 01 |  | 5CG217XMCJ | 0
50016809 | Estacion conexion, HP USB-C Dock G | 112090001 | HEQU | ITCO | BTEC | 95 | UNI | B1205A054 | HP: 5TW10AA | 10044241 | Estacion conexion, HP USB-C Dock G | ISAH8191D | 01 |  | 5CG216X9FX | 0
50016809 | Estacion conexion, HP USB-C Dock G | 112090001 | HEQU | ITCO | BTEC | 95 | UNI | B1205A054 | HP: 5TW10AA | 10044242 | Estacion conexion, HP USB-C Dock G | ISAH8192D | 01 |  | 5CG217Z60V | 0
50016809 | Estacion conexion, HP USB-C Dock G | 112090001 | HEQU | ITCO | BTEC | 95 | UNI | B1205A054 | HP: 5TW10AA | 10044243 | Estacion conexion, HP USB-C Dock G | ISAH8193D | 01 |  | 5CG217XMQS | 0
50016809 | Estacion conexion, HP USB-C Dock G | 112090001 | HEQU | ITCO | BTEC | 95 | UNI | B1205A054 | HP: 5TW10AA | 10044244 | Estacion conexion, HP USB-C Dock G | ISAH8194D | 01 |  | 5CG217Z9QW | 0
50016809 | Estacion conexion, HP USB-C Dock G | 112090001 | HEQU | ITCO | BTEC | 95 | UNI | B1205A054 | HP: 5TW10AA | 10044245 | Estacion conexion, HP USB-C Dock G | ISAH8195D | 01 |  | 5CG217Z4PZ | 0
50016809 | Estacion conexion, HP USB-C Dock G | 112090001 | HEQU | ITCO | BTEC | 95 | UNI | B1205A054 | HP: 5TW10AA | 10044246 | Estacion conexion, HP USB-C Dock G | ISAH8196D | 01 |  | 5CG217Z4PJ | 0
50016809 | Estacion conexion, HP USB-C Dock G | 112090001 | HEQU | ITCO | BTEC | 95 | UNI | B1205A054 | HP: 5TW10AA | 10044247 | Estacion conexion, HP USB-C Dock G | ISAH8197D | 01 |  | 5CG217Z5D6 | 0
50016809 | Estacion conexion, HP USB-C Dock G | 112090001 | HEQU | ITCO | BTEC | 95 | UNI | B1205A054 | HP: 5TW10AA | 10044248 | Estacion conexion, HP USB-C Dock G | ISAH8198D | 01 |  | 5CG217Z4NP | 0
50016809 | Estacion conexion, HP USB-C Dock G | 112090001 | HEQU | ITCO | BTEC | 95 | UNI | B1205A054 | HP: 5TW10AA | 10044249 | Estacion conexion, HP USB-C Dock G | ISAH8199D | 01 |  | 5CG217XMPJ | 0
50016809 | Estacion conexion, HP USB-C Dock G | 112090001 | HEQU | ITCO | BTEC | 95 | UNI | B1205A054 | HP: 5TW10AA | 10044250 | Estacion conexion, HP USB-C Dock G | ISAH8200D | 01 |  | 5CG217Z5C2 | 0
50016809 | Estacion conexion, HP USB-C Dock G | 112090001 | HEQU | ITCO | BTEC | 95 | UNI | B1205A054 | HP: 5TW10AA | 10044251 | Estacion conexion, HP USB-C Dock G | ISAH8201D | 01 |  | 5CG217XMHS | 0
50016809 | Estacion conexion, HP USB-C Dock G | 112090001 | HEQU | ITCO | BTEC | 95 | UNI | B1205A054 | HP: 5TW10AA | 10044252 | Estacion conexion, HP USB-C Dock G | ISAH8202D | 01 |  | 5CG217Z644 | 0
50016809 | Estacion conexion, HP USB-C Dock G | 112090001 | HEQU | ITCO | BTEC | 95 | UNI | B1205A054 | HP: 5TW10AA | 10044253 | Estacion conexion, HP USB-C Dock G | ISAH8203D | 01 |  | 5CG217XN21 | 0
50016809 | Estacion conexion, HP USB-C Dock G | 112090001 | HEQU | ITCO | BTEC | 95 | UNI | B1205A054 | HP: 5TW10AA | 10044254 | Estacion conexion, HP USB-C Dock G | ISAH8204D | 01 |  | 5CG217Z9DG | 0
50016809 | Estacion conexion, HP USB-C Dock G | 112090001 | HEQU | ITCO | BTEC | 95 | UNI | B1205A054 | HP: 5TW10AA | 10044255 | Estacion conexion, HP USB-C Dock G | ISAH8205D | 01 |  | 5CG217XMST | 0
50016809 | Estacion conexion, HP USB-C Dock G | 112090001 | HEQU | ITCO | BTEC | 95 | UNI | B1205A054 | HP: 5TW10AA | 10044256 | Estacion conexion, HP USB-C Dock G | ISAH8206D | 01 |  | 5CG217XNK5 | 0
50016809 | Estacion conexion, HP USB-C Dock G | 112090001 | HEQU | ITCO | BTEC | 95 | UNI | B1205A054 | HP: 5TW10AA | 10044257 | Estacion conexion, HP USB-C Dock G | ISAH8207D | 01 |  | 5CG217Z61Q | 0
50016809 | Estacion conexion, HP USB-C Dock G | 112090001 | HEQU | ITCO | BTEC | 95 | UNI | B1205A054 | HP: 5TW10AA | 10044258 | Estacion conexion, HP USB-C Dock G | ISAH8208D | 01 |  | 5CG217Z69Q | 0
50016809 | Estacion conexion, HP USB-C Dock G | 112090001 | HEQU | ITCO | BTEC | 95 | UNI | B1205A054 | HP: 5TW10AA | 10044259 | Estacion conexion, HP USB-C Dock G | ISAH8209D | 01 |  | 5CG217Z611 | 0
50016809 | Estacion conexion, HP USB-C Dock G | 112090001 | HEQU | ITCO | BTEC | 95 | UNI | B1205A054 | HP: 5TW10AA | 10044260 | Estacion conexion, HP USB-C Dock G | ISAH8210D | 01 |  | 5CG217XRY8 | 0
50016809 | Estacion conexion, HP USB-C Dock G | 112090001 | HEQU | ITCO | BTEC | 95 | UNI | B1205A054 | HP: 5TW10AA | 10044261 | Estacion conexion, HP USB-C Dock G | ISAH8211D | 01 |  | 5CG217ZWYW | 0
50016809 | Estacion conexion, HP USB-C Dock G | 112090001 | HEQU | ITCO | BTEC | 95 | UNI | B1205A054 | HP: 5TW10AA | 10044262 | Estacion conexion, HP USB-C Dock G | ISAH8212D | 01 |  | 5CG217ZFJ8 | 0
50016809 | Estacion conexion, HP USB-C Dock G | 112090001 | HEQU | ITCO | BTEC | 95 | UNI | B1205A054 | HP: 5TW10AA | 10044900 | Estacion conexion, HP USB-C Dock G | 5CG236W683 | 01 |  | 5CG236W683 | 0
50016809 | Estacion conexion, HP USB-C Dock G | 112090001 | HEQU | ITCO | BTEC | 95 | UNI | B1205A054 | HP: 5TW10AA | 10044901 | Estacion conexion, HP USB-C Dock G | 5CG237VHY2 | 01 |  | 5CG237VHY2 | 0
50016809 | Estacion conexion, HP USB-C Dock G | 112090001 | HEQU | ITCO | BTEC | 95 | UNI | B1205A054 | HP: 5TW10AA | 10044902 | Estacion conexion, HP USB-C Dock G | 5CG237VNYD | 01 |  | 5CG237VNYD | 0
50016809 | Estacion conexion, HP USB-C Dock G | 112090001 | HEQU | ITCO | BTEC | 95 | UNI | B1205A054 | HP: 5TW10AA | 10044903 | Estacion conexion, HP USB-C Dock G | 5CG237XS7S | 01 |  | 5CG237XS7S | 0
50016809 | Estacion conexion, HP USB-C Dock G | 112090001 | HEQU | ITCO | BTEC | 95 | UNI | B1205A054 | HP: 5TW10AA | 10044904 | Estacion conexion, HP USB-C Dock G | 5CG238Q0HP | 01 |  | 5CG238Q0HP | 0
50016809 | Estacion conexion, HP USB-C Dock G | 112090001 | HEQU | ITCO | BTEC | 95 | UNI | B1205A054 | HP: 5TW10AA | 10044905 | Estacion conexion, HP USB-C Dock G | 5CG238Q0YY | 01 |  | 5CG238Q0YY | 0
50016809 | Estacion conexion, HP USB-C Dock G | 112090001 | HEQU | ITCO | BTEC | 95 | UNI | B1205A054 | HP: 5TW10AA | 10044906 | Estacion conexion, HP USB-C Dock G | 5CG238Q100 | 01 |  | 5CG238Q100 | 0
50016809 | Estacion conexion, HP USB-C Dock G | 112090001 | HEQU | ITCO | BTEC | 95 | UNI | B1205A054 | HP: 5TW10AA | 10044907 | Estacion conexion, HP USB-C Dock G | 5CG238Q10R | 01 |  | 5CG238Q10R | 0
50016809 | Estacion conexion, HP USB-C Dock G | 112090001 | HEQU | ITCO | BTEC | 95 | UNI | B1205A054 | HP: 5TW10AA | 10044908 | Estacion conexion, HP USB-C Dock G | 5CG238Q10Z | 01 |  | 5CG238Q10Z | 0
50016809 | Estacion conexion, HP USB-C Dock G | 112090001 | HEQU | ITCO | BTEC | 95 | UNI | B1205A054 | HP: 5TW10AA | 10044909 | Estacion conexion, HP USB-C Dock G | 5CG238Q11T | 01 |  | 5CG238Q11T | 0
50016809 | Estacion conexion, HP USB-C Dock G | 112090001 | HEQU | ITCO | BTEC | 95 | UNI | B1205A054 | HP: 5TW10AA | 10044910 | Estacion conexion, HP USB-C Dock G | 5CG238R8TG | 01 |  | 5CG238R8TG | 0
50016809 | Estacion conexion, HP USB-C Dock G | 112090001 | HEQU | ITCO | BTEC | 95 | UNI | B1205A054 | HP: 5TW10AA | 10044911 | Estacion conexion, HP USB-C Dock G | 5CG238RTVS | 01 |  | 5CG238RTVS | 0
50016809 | Estacion conexion, HP USB-C Dock G | 112090001 | HEQU | ITCO | BTEC | 95 | UNI | B1205A054 | HP: 5TW10AA | 10044912 | Estacion conexion, HP USB-C Dock G | 5CG238RVG3 | 01 |  | 5CG238RVG3 | 0
50016809 | Estacion conexion, HP USB-C Dock G | 112090001 | HEQU | ITCO | BTEC | 95 | UNI | B1205A054 | HP: 5TW10AA | 10044913 | Estacion conexion, HP USB-C Dock G | 5CG238RVM3 | 01 |  | 5CG238RVM3 | 0
50016809 | Estacion conexion, HP USB-C Dock G | 112090001 | HEQU | ITCO | BTEC | 95 | UNI | B1205A054 | HP: 5TW10AA | 10044914 | Estacion conexion, HP USB-C Dock G | 5CG238RVMX | 01 |  | 5CG238RVMX | 0
50016809 | Estacion conexion, HP USB-C Dock G | 112090001 | HEQU | ITCO | BTEC | 95 | UNI | B1205A054 | HP: 5TW10AA | 10044915 | Estacion conexion, HP USB-C Dock G | 5CG238RVN7 | 01 |  | 5CG238RVN7 | 0
50016809 | Estacion conexion, HP USB-C Dock G | 112090001 | HEQU | ITCO | BTEC | 95 | UNI | B1205A054 | HP: 5TW10AA | 10044916 | Estacion conexion, HP USB-C Dock G | 5CG238RVPH | 01 |  | 5CG238RVPH | 0
50016809 | Estacion conexion, HP USB-C Dock G | 112090001 | HEQU | ITCO | BTEC | 95 | UNI | B1205A054 | HP: 5TW10AA | 10044917 | Estacion conexion, HP USB-C Dock G | 5CG238RVPM | 01 |  | 5CG238RVPM | 0
50016809 | Estacion conexion, HP USB-C Dock G | 112090001 | HEQU | ITCO | BTEC | 95 | UNI | B1205A054 | HP: 5TW10AA | 10044918 | Estacion conexion, HP USB-C Dock G | 5CG238RVRN | 01 |  | 5CG238RVRN | 0
50016809 | Estacion conexion, HP USB-C Dock G | 112090001 | HEQU | ITCO | BTEC | 95 | UNI | B1205A054 | HP: 5TW10AA | 10044919 | Estacion conexion, HP USB-C Dock G | 5CG238RX39 | 01 |  | 5CG238RX39 | 0
50016828 | Maletin Proteccion, PLC, Air 1637 | 101020005 | HEQU | ITCO | BANS | 2 | UNI | B1207A043 | PLC: AIR 1637 | [6 empty] | 0
50016830 | Juego, Destornilladores,8 en 1,32288,KNT | 101020005 | HEQU | ITCO | BANS | 2 | JGO | F1106A044 | KNT: 32288 | [6 empty] | 0
50016834 | Computador Portatil, HP EliteBook 840 G7 | 112090001 | HEQU | ITCO | BTEC | 3 | UNI | B1102B034 | HP:ELITEBOOK 840 G7 | 10043366 | Computador Portatil, HP EliteBook 840 G7 | ISA_5CG141B5KW | 01 |  | 5CG141B5KW | 0
50016834 | Computador Portatil, HP EliteBook 840 G7 | 112090001 | HEQU | ITCO | BTEC | 3 | UNI | B1102B034 | HP:ELITEBOOK 840 G7 | 10043371 | Computador Portatil, HP EliteBook 840 G7 | ISA_5CG141B5LG | 01 |  | 5CG141B5LG | 0
50016834 | Computador Portatil, HP EliteBook 840 G7 | 112090001 | HEQU | ITCO | BTEC | 3 | UNI | B1102B034 | HP:ELITEBOOK 840 G7 | 10043400 | Computador Portatil, HP EliteBook 840 G7 | ISA_5CG141B5L7 | 01 |  | 5CG141B5L7 | 0
50016839 | Pinza Pelacable,6PL,KNI, 11 06 160 T,1Kv | 101020005 | HEQU | ITCO | BANS | 2 | UNI | F1104B034 | KNI: 11 06 160 | [6 empty] | 0
50016840 | Pinza, Punta Plana, 6.25PL, 1Kv, KNT | 101020005 | HEQU | ITCO | BANS | 1 | UNI | F1104B035 | KNI: 30 16 160 | [6 empty] | 0
50016842 | Tijera, Asilada, 50mm, BHO, SC127V, 1Kv | 101040008 | HEQU | ITCO | BANS | 4 | UNI | F1104B034 | BHO: SC127V | [6 empty] | 0
50016843 | Alicate Cortafrio,8PL,KNT,D228-8-INS,1Kv | 101020005 | HEQU | ITCO | BANS | 4 | UNI | F1106A043 | D228-8-INS | [6 empty] | 0
50016844 | Alicate Aislado, 8PL, KNT, 12098-INS,1kV | 101020005 | HEQU | ITCO | BANS | 3 | UNI | F1106A044 | KNT: 12098-INS | [6 empty] | 0
50016846 | Cautin electrico, 35W,110V,WP35,WELLER | 101020005 | HEQU | ITCO | BANS | 1 | UNI | F1104B034 | WLR: WP35 | [6 empty] | 0
50016847 | Jgo Destornilladores Torx, 8pz, GED, 1kV | 101020005 | HEQU | ITCO | BANS | 2 | JGO | F1104B034 | [7 empty] | 0
50016852 | Arco sierra alta tension,619098, UNIOR | 101020005 | HEQU | ITCO | BANS | 3 | UNI | F1104B035 | UNIOR: 619098 | [6 empty] | 0
50016853 | Juego, Llave Bristol L, 7pz, 1Kv | 101020005 | HEQU | ITCO | BANS | 4 | JGO | F1104B034 | BHO: 1999MV | [6 empty] | 0
50016862 | Mordaza tipo Y conector 6mm ref. VEHZ 09 | 202080002 | HEQU | ITCO | BANS | 6 | UNI | F1104A032 | [7 empty] | 0
50016864 | Mordaza tipo Y conector 4mm ref. VEHZ 09 | 202080002 | HEQU | ITCO | BANS | 6 | UNI | F1104A032 | [7 empty] | 0
50016867 | Flanche ,Valvula DN80, D:196 mms,ATR,HYO | 101020013 | HEQU | ITCO | BANS | 27 | UNI | C102B04 | [7 empty] | 0
50016868 | Flanche,Valvula DN40, D:150mm, ATR, HYO | 101020013 | HEQU | ITCO | BANS | 12 | UNI | C102B04 | [7 empty] | 0
50016870 | Flanche,Deshumidificador,D:135mm,ART,HYO | 101020013 | HEQU | ITCO | BANS | 4 | UNI | C102B04 | [7 empty] | 0
50016871 | Flanche,Valvula Sobrepresión,D:450mm,ATR | 101020013 | HEQU | ITCO | BANS | 6 | UNI | C102B04 | [7 empty] | 0
50016872 | Flanche,Proteccion Valv DN80,353X320mm | 101020013 | HEQU | ITCO | BANS | 4 | UNI | C102B04 | [7 empty] | 0
50016873 | Flanche,Soporte Cilindro Aire,1630X750mm | 101020013 | HEQU | ITCO | BANS | 2 | UNI | C102B04 | [7 empty] | 0
50016906 | Telefono Celular, MOT, ONE fusion, 128Gb | 101020003 | HEQU | ITCO | BTEC | 2 | UNI | F1108B011 | MOT: ONE FUSION | 10042508 | Telefono Celular, MOT, ONE fusion, 128Gb | 353596116944505 | 01 |  | 353596116944505 | 0
50016906 | Telefono Celular, MOT, ONE fusion, 128Gb | 101020003 | HEQU | ITCO | BTEC | 2 | UNI | F1108B011 | MOT: ONE FUSION | 10042514 | Telefono Celular, MOT, ONE fusion, 128Gb | 353596116946245 | 01 |  | 353596116946245 | 0
50016907 | Telefono, Celular,128GB , IPHONE 11,APP | 101020003 | HEQU | ITCO | BTEC | 6 | UNI | F1108B014 | APP: IPHONE 11 | 10042216 | Telefono, Celular,128GB , IPHONE 11,APP | 355183488231684 | 01 |  | 355183488231684 | 0
50016907 | Telefono, Celular,128GB , IPHONE 11,APP | 101020003 | HEQU | ITCO | BTEC | 6 | UNI | F1108B014 | APP: IPHONE 11 | 10043196 | Telefono, Celular,128GB , IPHONE 11,APP | 358989497643025 | 01 |  | 358989497643025 | 0
50016907 | Telefono, Celular,128GB , IPHONE 11,APP | 101020003 | HEQU | ITCO | BTEC | 6 | UNI | F1108B014 | APP: IPHONE 11 | 10043199 | Telefono, Celular,128GB , IPHONE 11,APP | 352604709151461 | 01 |  | 352604709151461 | 0
50016907 | Telefono, Celular,128GB , IPHONE 11,APP | 101020003 | HEQU | ITCO | BTEC | 6 | UNI | F1108B014 | APP: IPHONE 11 | 10043719 | Telefono, Celular,128GB , IPHONE 11,APP | 355169426686345 | 01 |  | 352224776893224 | 0
50016907 | Telefono, Celular,128GB , IPHONE 11,APP | 101020003 | HEQU | ITCO | BTEC | 6 | UNI | F1108B014 | APP: IPHONE 11 | 10043720 | Telefono, Celular,128GB , IPHONE 11,APP | 355169426901652 | 01 |  | 355169426901652 | 0
50016907 | Telefono, Celular,128GB , IPHONE 11,APP | 101020003 | HEQU | ITCO | BTEC | 6 | UNI | F1108B014 | APP: IPHONE 11 | 10043721 | Telefono, Celular,128GB , IPHONE 11,APP | 357818705051393 | 01 |  | 357818705051393 | 0
50016908 | Telefono Celular, MOT,Moto E7 Plus, 64Gb | 101020003 | HEQU | ITCO | BTEC | 30 | UNI | F1104A034 | MOT: MOTO E7 PLUS | 10042365 | Telefono Celular, MOT,Moto E7 Plus, 64Gb | 355552114476519 | 01 |  | 355552114476519 | 0
50016908 | Telefono Celular, MOT,Moto E7 Plus, 64Gb | 101020003 | HEQU | ITCO | BTEC | 30 | UNI | F1104A034 | MOT: MOTO E7 PLUS | 10042366 | Telefono Celular, MOT,Moto E7 Plus, 64Gb | 355552114562995 | 01 |  | 355552114562995 | 0
50016908 | Telefono Celular, MOT,Moto E7 Plus, 64Gb | 101020003 | HEQU | ITCO | BTEC | 30 | UNI | F1104A034 | MOT: MOTO E7 PLUS | 10042367 | Telefono Celular, MOT,Moto E7 Plus, 64Gb | 355552114563019 | 01 |  | 355552114563019 | 0
50016908 | Telefono Celular, MOT,Moto E7 Plus, 64Gb | 101020003 | HEQU | ITCO | BTEC | 30 | UNI | F1104A034 | MOT: MOTO E7 PLUS | 10042369 | Telefono Celular, MOT,Moto E7 Plus, 64Gb | 355552114563050 | 01 |  | 355552114563050 | 0
50016908 | Telefono Celular, MOT,Moto E7 Plus, 64Gb | 101020003 | HEQU | ITCO | BTEC | 30 | UNI | F1104A034 | MOT: MOTO E7 PLUS | 10042370 | Telefono Celular, MOT,Moto E7 Plus, 64Gb | 355552114563118 | 01 |  | 355552114563118 | 0
50016908 | Telefono Celular, MOT,Moto E7 Plus, 64Gb | 101020003 | HEQU | ITCO | BTEC | 30 | UNI | F1104A034 | MOT: MOTO E7 PLUS | 10042371 | Telefono Celular, MOT,Moto E7 Plus, 64Gb | 355552114563159 | 01 |  | 355552114563159 | 0
50016908 | Telefono Celular, MOT,Moto E7 Plus, 64Gb | 101020003 | HEQU | ITCO | BTEC | 30 | UNI | F1104A034 | MOT: MOTO E7 PLUS | 10042381 | Telefono Celular, MOT,Moto E7 Plus, 64Gb | 355552114563373 | 01 |  | 355552114563373 | 0
50016908 | Telefono Celular, MOT,Moto E7 Plus, 64Gb | 101020003 | HEQU | ITCO | BTEC | 30 | UNI | F1104A034 | MOT: MOTO E7 PLUS | 10042382 | Telefono Celular, MOT,Moto E7 Plus, 64Gb | 355552114563399 | 01 |  | 355552114563399 | 0
50016908 | Telefono Celular, MOT,Moto E7 Plus, 64Gb | 101020003 | HEQU | ITCO | BTEC | 30 | UNI | F1104A034 | MOT: MOTO E7 PLUS | 10042385 | Telefono Celular, MOT,Moto E7 Plus, 64Gb | 355552114563555 | 01 |  | 355552114563555 | 0
50016908 | Telefono Celular, MOT,Moto E7 Plus, 64Gb | 101020003 | HEQU | ITCO | BTEC | 30 | UNI | F1104A034 | MOT: MOTO E7 PLUS | 10042386 | Telefono Celular, MOT,Moto E7 Plus, 64Gb | 355552114563571 | 01 |  | 355552114563571 | 0
50016908 | Telefono Celular, MOT,Moto E7 Plus, 64Gb | 101020003 | HEQU | ITCO | BTEC | 30 | UNI | F1104A034 | MOT: MOTO E7 PLUS | 10042389 | Telefono Celular, MOT,Moto E7 Plus, 64Gb | 355552114563654 | 01 |  | 355552114563654 | 0
50016908 | Telefono Celular, MOT,Moto E7 Plus, 64Gb | 101020003 | HEQU | ITCO | BTEC | 30 | UNI | F1104A034 | MOT: MOTO E7 PLUS | 10042390 | Telefono Celular, MOT,Moto E7 Plus, 64Gb | 355552114563670 | 01 |  | 355552114563670 | 0
50016908 | Telefono Celular, MOT,Moto E7 Plus, 64Gb | 101020003 | HEQU | ITCO | BTEC | 30 | UNI | F1104A034 | MOT: MOTO E7 PLUS | 10042391 | Telefono Celular, MOT,Moto E7 Plus, 64Gb | 355552114563696 | 01 |  | 355552114563696 | 0
50016908 | Telefono Celular, MOT,Moto E7 Plus, 64Gb | 101020003 | HEQU | ITCO | BTEC | 30 | UNI | F1104A034 | MOT: MOTO E7 PLUS | 10042396 |  | 355552114563936 | 01 |  |  | 0
50016908 | Telefono Celular, MOT,Moto E7 Plus, 64Gb | 101020003 | HEQU | ITCO | BTEC | 30 | UNI | F1104A034 | MOT: MOTO E7 PLUS | 10042431 | Telefono Celular, MOT,Moto E7 Plus, 64Gb | 355552114565139 | 01 |  | 355552114565139 | 0
50016908 | Telefono Celular, MOT,Moto E7 Plus, 64Gb | 101020003 | HEQU | ITCO | BTEC | 30 | UNI | F1104A034 | MOT: MOTO E7 PLUS | 10042450 | Telefono Celular, MOT,Moto E7 Plus, 64Gb | 355552114566012 | 01 |  | 355552114566012 | 0
50016908 | Telefono Celular, MOT,Moto E7 Plus, 64Gb | 101020003 | HEQU | ITCO | BTEC | 30 | UNI | F1104A034 | MOT: MOTO E7 PLUS | 10042452 | Telefono Celular, MOT,Moto E7 Plus, 64Gb | 355552114566319 | 01 |  | 355552114566319 | 0
50016908 | Telefono Celular, MOT,Moto E7 Plus, 64Gb | 101020003 | HEQU | ITCO | BTEC | 30 | UNI | F1104A034 | MOT: MOTO E7 PLUS | 10042457 | Telefono Celular, MOT,Moto E7 Plus, 64Gb | 355552114566699 | 01 |  | 355552114566699 | 0
50016908 | Telefono Celular, MOT,Moto E7 Plus, 64Gb | 101020003 | HEQU | ITCO | BTEC | 30 | UNI | F1104A034 | MOT: MOTO E7 PLUS | 10042460 | Telefono Celular, MOT,Moto E7 Plus, 64Gb | 355552114567192 | 01 |  | 355552114567192 | 0
50016908 | Telefono Celular, MOT,Moto E7 Plus, 64Gb | 101020003 | HEQU | ITCO | BTEC | 30 | UNI | F1104A034 | MOT: MOTO E7 PLUS | 10042463 | Telefono Celular, MOT,Moto E7 Plus, 64Gb | 355552114567556 | 01 |  | 355552114567556 | 0
50016908 | Telefono Celular, MOT,Moto E7 Plus, 64Gb | 101020003 | HEQU | ITCO | BTEC | 30 | UNI | F1104A034 | MOT: MOTO E7 PLUS | 10042470 | Telefono Celular, MOT,Moto E7 Plus, 64Gb | 355552114567739 | 01 |  | 355552114567739 | 0
50016908 | Telefono Celular, MOT,Moto E7 Plus, 64Gb | 101020003 | HEQU | ITCO | BTEC | 30 | UNI | F1104A034 | MOT: MOTO E7 PLUS | 10042471 | Telefono Celular, MOT,Moto E7 Plus, 64Gb | 355552114567796 | 01 |  | 355552114567796 | 0
50016908 | Telefono Celular, MOT,Moto E7 Plus, 64Gb | 101020003 | HEQU | ITCO | BTEC | 30 | UNI | F1104A034 | MOT: MOTO E7 PLUS | 10042473 | Telefono Celular, MOT,Moto E7 Plus, 64Gb | 355552114567978 | 01 |  | 355552114567978 | 0
50016908 | Telefono Celular, MOT,Moto E7 Plus, 64Gb | 101020003 | HEQU | ITCO | BTEC | 30 | UNI | F1104A034 | MOT: MOTO E7 PLUS | 10042474 | Telefono Celular, MOT,Moto E7 Plus, 64Gb | 355552114567994 | 01 |  | 355552114567994 | 0
50016908 | Telefono Celular, MOT,Moto E7 Plus, 64Gb | 101020003 | HEQU | ITCO | BTEC | 30 | UNI | F1104A034 | MOT: MOTO E7 PLUS | 10042476 | Telefono Celular, MOT,Moto E7 Plus, 64Gb | 355552114568034 | 01 |  | 355552114568034 | 0
50016908 | Telefono Celular, MOT,Moto E7 Plus, 64Gb | 101020003 | HEQU | ITCO | BTEC | 30 | UNI | F1104A034 | MOT: MOTO E7 PLUS | 10042482 | Telefono Celular, MOT,Moto E7 Plus, 64Gb | 355552114568398 | 01 |  | 355552114568398 | 0
50016908 | Telefono Celular, MOT,Moto E7 Plus, 64Gb | 101020003 | HEQU | ITCO | BTEC | 30 | UNI | F1104A034 | MOT: MOTO E7 PLUS | 10042490 | Telefono Celular, MOT,Moto E7 Plus, 64Gb | 355552114568695 | 01 |  | 355552114568695 | 0
50016908 | Telefono Celular, MOT,Moto E7 Plus, 64Gb | 101020003 | HEQU | ITCO | BTEC | 30 | UNI | F1104A034 | MOT: MOTO E7 PLUS | 10042501 | Telefono Celular, MOT,Moto E7 Plus, 64Gb | 355552114569172 | 01 |  | 355552114569172 | 0
50016908 | Telefono Celular, MOT,Moto E7 Plus, 64Gb | 101020003 | HEQU | ITCO | BTEC | 30 | UNI | F1104A034 | MOT: MOTO E7 PLUS | 10042502 | Telefono Celular, MOT,Moto E7 Plus, 64Gb | 355552114570956 | 01 |  | 355552114570956 | 0
50016908 | Telefono Celular, MOT,Moto E7 Plus, 64Gb | 101020003 | HEQU | ITCO | BTEC | 30 | UNI | F1104A034 | MOT: MOTO E7 PLUS | 10042503 | Telefono Celular, MOT,Moto E7 Plus, 64Gb | 355552114575716 | 01 |  | 355552114575716 | 0
50016914 | Adaptador corriente, USB-C, 20w, Apple | 101020003 | HEQU | ITCO | BTEC | 3 | UNI | F1108B014 | APP: 194252156940 | [6 empty] | 0
50016936 | Jgo Herramienta Aislada, KNIPEX, 15Pzs | 201030001 | HEQU | ITCO | BANS | 1 | UNI | B1207A051 | KNI: 98 99 13 | [6 empty] | 0
50016940 | Jgo Machuelos-Tarrajas, 40Pzs, TRUPER | 101020005 | HEQU | ITCO | BANS | 3 | JGO | B1207A051 | TRUPER: J-MATA-40 | [6 empty] | 0
50016949 | Rachet, cuadrante 1/2pl, URREA, F5852A | 202080002 | HEQU | ITCO | BANS | 3 | UNI | B1207A062 | URREA: F5852A | [6 empty] | 0
50016950 | Alicate,Punta Larga,6", 1Kv, SURTEK,926V | 101020005 | HEQU | ITCO | BANS | 3 | UNI | B1207A062 | SURTEK: 926V | [6 empty] | 0
50016951 | Alicate, Aislado, 7", 1Kv, SURTEK, 927V | 101020005 | HEQU | ITCO | BANS | 5 | UNI | B1207A062 | SURTEK: 927V | [6 empty] | 0
50016952 | Jgo Botadores-Cinceles, 12pz, PRO, 16-29 | 101020005 | HEQU | ITCO | BANS | 2 | JGO | B1207A062 | STANLEY: 16-299 | [6 empty] | 0
50016953 | Barreta, 3/4PL, L: 90cm | 101020005 | HEQU | ITCO | BANS | 1 | UNI | B1206B073 | SURTEK: BU90 | [6 empty] | 0
50016954 | Calibrador, pie rey, 6", SURTEK, 122203 | 101020005 | HEQU | ITCO | BANS | 1 | UNI | B1207A052 | SURTEK: 122203 | [6 empty] | 0
50016955 | Adaptador Rachet 3/8 - 1/2 2PL SURTEK | 101020005 | HEQU | ITCO | BANS | 4 | UNI | B1207A062 | SURTEK: 52233 | [6 empty] | 0
50016956 | Jgo llave hexagonal, 10 PZ, 1.5mm-10mm | 101020005 | HEQU | ITCO | BANS | 2 | JGO | B1207A062 | SURTEK: ALLF10M | [6 empty] | 0
50016968 | Flanche,Pos.20,150X150mm,HSG,DTL0103205 | 101020013 | HEQU | ITCO | BANS | 32 | UNI | C102B04 | DTL0103205 | [6 empty] | 0
50016970 | Flanche,Pos.6, D:760mm, HSG, ART, HYO | 101020013 | HEQU | ITCO | BANS | 2 | UNI | C102B04 | DTL0103205 | [6 empty] | 0
50016971 | Flanche, GIS, D: 69cm, Tipo 5, ABB | 101020013 | HEQU | ITCO | BANS | 3 | UNI | C102B04 | ABB: | [6 empty] | 0
50016972 | Flanche, GIS, D: 69cm, Tipo 4, ABB | 101020013 | HEQU | ITCO | BANS | 10 | UNI | C102B04 | ABB: | [6 empty] | 0
50016975 | Flanche, GIS, D: 69cm, Tipo 3, ABB | 101020013 | HEQU | ITCO | BANS | 9 | UNI | C102B04 | ABB: | [6 empty] | 0
50016976 | Flanche, GIS, D: 55cm, Tipo 2, ABB | 101020013 | HEQU | ITCO | BANS | 6 | UNI | C102B04 | ABB: | [6 empty] | 0
50016977 | Flanche, GIS, D: 55cm, Tipo 1, ABB | 101020013 | HEQU | ITCO | BANS | 7 | UNI | C102B04 | ABB: | [6 empty] | 0
50016984 | Flanche Trans., Valv.DN25, D: 113mm, HSN | 202080005 | HEQU | ITCO | BANS | 5 | UNI | C102B04 | [7 empty] | 0
50017022 | Medidor Potencia Fibra Optic 1310/1550nm | 112090001 | HEQU | ITCO | BANS | 3 | UNI | F1107A045 |  | 2016331 | Medidor de Potencia Óptico | 1290200134523 | 01 | REPUEST | 1290200134523 | 0
50017022 | Medidor Potencia Fibra Optic 1310/1550nm | 112090001 | HEQU | ITCO | BANS | 3 | UNI | F1107A045 |  | 10044138 | Medidor de Potencia Óptico | 1290200143594 | 01 | REPUEST | 1290200143594 | 0
50017022 | Medidor Potencia Fibra Optic 1310/1550nm | 112090001 | HEQU | ITCO | BANS | 3 | UNI | F1107A045 |  | 10044140 | Medidor de Potencia Óptico | 1290200143563 | 01 | REPUEST | 1290200143563 | 0
50017024 | Computador,Portatil,EliteBook.X360 G7 | 112090001 | HEQU | ITCO | BTEC | 2 | UNI | B1102B034 | HP: ELITEBOOK X360 G7 | 10042708 | Computador,Portatil,EliteBook.X360,HP | ISAH4073 | 01 |  | CND1281WWK | 0
50017024 | Computador,Portatil,EliteBook.X360 G7 | 112090001 | HEQU | ITCO | BTEC | 2 | UNI | B1102B034 | HP: ELITEBOOK X360 G7 | 10042724 | Computador,Portatil,EliteBook.X360,HP | ISAH4090 | 01 |  | CND1281WY3 | 0
50017042 | Teclado/Mouse,Inalambr,Slim,HP,T6L04AA | 112090001 | HEQU | ITCO | BTEC | 11 | JGO | B1102A033 | HP:T6L04AA | [6 empty] | 0
50017043 | Ordenador,PC,HP,ProDesk 600 G6 | 112090001 | HEQU | ITCO | BTEC | 3 | UNI | B1102A033 | HP:PRODESK-600-G6 | 10042839 | Ordenador,PC,HP,ProDesk 600 G6 | ISA_MXL1103KQ3 | 01 |  | MXL1103KQ3 | 0
50017043 | Ordenador,PC,HP,ProDesk 600 G6 | 112090001 | HEQU | ITCO | BTEC | 3 | UNI | B1102A033 | HP:PRODESK-600-G6 | 10042840 | Ordenador,PC,HP,ProDesk 600 G6 | ISA_MXL1103KQ4 | 01 |  | MXL1103KQ4 | 0
50017043 | Ordenador,PC,HP,ProDesk 600 G6 | 112090001 | HEQU | ITCO | BTEC | 3 | UNI | B1102A033 | HP:PRODESK-600-G6 | 10042841 | Ordenador,PC,HP,ProDesk 600 G6 | ISA_MXL1103KQ5 | 01 |  | MXL1103KQ5 | 0
50017044 | Computador,Portatil,EliteBook.840G8,HP | 112090001 | HEQU | ITCO | BTEC | 58 | UNI | B1102B011 | HP: ELITEBOOK 840 G8 | 10043943 | Computador,Portatil,EliteBook.840G8,HP | ISAH4345 | 01 |  | 5CG2173JTP | 0
50017044 | Computador,Portatil,EliteBook.840G8,HP | 112090001 | HEQU | ITCO | BTEC | 58 | UNI | B1102B011 | HP: ELITEBOOK 840 G8 | 10043945 | Computador,Portatil,EliteBook.840G8,HP | ISAH4350 | 01 |  | 5CG2173JTK | 0
50017044 | Computador,Portatil,EliteBook.840G8,HP | 112090001 | HEQU | ITCO | BTEC | 58 | UNI | B1102B011 | HP: ELITEBOOK 840 G8 | 10043948 | Computador,Portatil,EliteBook.840G8,HP | ISAH4357 | 01 |  | 5CG2173JTJ | 0
50017044 | Computador,Portatil,EliteBook.840G8,HP | 112090001 | HEQU | ITCO | BTEC | 58 | UNI | B1102B011 | HP: ELITEBOOK 840 G8 | 10043949 | Computador,Portatil,EliteBook.840G8,HP | ISAH4363 | 01 |  | 5CG2173JTL | 0
50017044 | Computador,Portatil,EliteBook.840G8,HP | 112090001 | HEQU | ITCO | BTEC | 58 | UNI | B1102B011 | HP: ELITEBOOK 840 G8 | 10043950 | Computador,Portatil,EliteBook.840G8,HP | ISAH4376 | 01 |  | 5CG2173JTH | 0
50017044 | Computador,Portatil,EliteBook.840G8,HP | 112090001 | HEQU | ITCO | BTEC | 58 | UNI | B1102B011 | HP: ELITEBOOK 840 G8 | 10043952 | Computador,Portatil,EliteBook.840G8,HP | ISAH4391 | 01 |  | 5CG2173JTR | 0
50017044 | Computador,Portatil,EliteBook.840G8,HP | 112090001 | HEQU | ITCO | BTEC | 58 | UNI | B1102B011 | HP: ELITEBOOK 840 G8 | 10043954 | Computador,Portatil,EliteBook.840G8,HP | ISAH4398 | 01 |  | 5CG2173JTQ | 0
50017044 | Computador,Portatil,EliteBook.840G8,HP | 112090001 | HEQU | ITCO | BTEC | 58 | UNI | B1102B011 | HP: ELITEBOOK 840 G8 | 10043958 | Computador,Portatil,EliteBook.840G8,HP | ISAH4416 | 01 |  | 5CG2173JTM | 0
50017044 | Computador,Portatil,EliteBook.840G8,HP | 112090001 | HEQU | ITCO | BTEC | 58 | UNI | B1102B011 | HP: ELITEBOOK 840 G8 | 10043959 | Computador,Portatil,EliteBook.840G8,HP | ISAH4286 | 01 |  | 5CG2173JTY | 0
50017044 | Computador,Portatil,EliteBook.840G8,HP | 112090001 | HEQU | ITCO | BTEC | 58 | UNI | B1102B011 | HP: ELITEBOOK 840 G8 | 10043960 | Computador,Portatil,EliteBook.840G8,HP | ISAH4292 | 01 |  | 5CG2173JV1 | 0
50017044 | Computador,Portatil,EliteBook.840G8,HP | 112090001 | HEQU | ITCO | BTEC | 58 | UNI | B1102B011 | HP: ELITEBOOK 840 G8 | 10043961 | Computador,Portatil,EliteBook.840G8,HP | ISAH4304 | 01 |  | 5CG2173JVD | 0
50017044 | Computador,Portatil,EliteBook.840G8,HP | 112090001 | HEQU | ITCO | BTEC | 58 | UNI | B1102B011 | HP: ELITEBOOK 840 G8 | 10043962 | Computador,Portatil,EliteBook.840G8,HP | ISAH4318 | 01 |  | 5CG2173JVB | 0
50017044 | Computador,Portatil,EliteBook.840G8,HP | 112090001 | HEQU | ITCO | BTEC | 58 | UNI | B1102B011 | HP: ELITEBOOK 840 G8 | 10043963 | 34007512 | ISAH4320 | 01 |  | 5CG2173JTW | 0
50017044 | Computador,Portatil,EliteBook.840G8,HP | 112090001 | HEQU | ITCO | BTEC | 58 | UNI | B1102B011 | HP: ELITEBOOK 840 G8 | 10043964 | Computador,Portatil,EliteBook.840G8,HP | ISAH4325 | 01 |  | 5CG2173JTZ | 0
50017044 | Computador,Portatil,EliteBook.840G8,HP | 112090001 | HEQU | ITCO | BTEC | 58 | UNI | B1102B011 | HP: ELITEBOOK 840 G8 | 10043965 | Computador,Portatil,EliteBook.840G8,HP | ISAH4331 | 01 |  | 5CG2173JTV | 0
50017044 | Computador,Portatil,EliteBook.840G8,HP | 112090001 | HEQU | ITCO | BTEC | 58 | UNI | B1102B011 | HP: ELITEBOOK 840 G8 | 10043966 | Computador,Portatil,EliteBook.840G8,HP | ISAH4333 | 01 |  | 5CG2173JV5 | 0
50017044 | Computador,Portatil,EliteBook.840G8,HP | 112090001 | HEQU | ITCO | BTEC | 58 | UNI | B1102B011 | HP: ELITEBOOK 840 G8 | 10043967 | Computador,Portatil,EliteBook.840G8,HP | ISAH4339 | 01 |  | 5CG2173JTX | 0
50017044 | Computador,Portatil,EliteBook.840G8,HP | 112090001 | HEQU | ITCO | BTEC | 58 | UNI | B1102B011 | HP: ELITEBOOK 840 G8 | 10043969 | Computador,Portatil,EliteBook.840G8,HP | ISAH4367 | 01 |  | 5CG2173JVG | 0
50017044 | Computador,Portatil,EliteBook.840G8,HP | 112090001 | HEQU | ITCO | BTEC | 58 | UNI | B1102B011 | HP: ELITEBOOK 840 G8 | 10043970 | Computador,Portatil,EliteBook.840G8,HP | ISAH4368 | 01 |  | 5CG2173JV9 | 0
50017044 | Computador,Portatil,EliteBook.840G8,HP | 112090001 | HEQU | ITCO | BTEC | 58 | UNI | B1102B011 | HP: ELITEBOOK 840 G8 | 10043971 | Computador,Portatil,EliteBook.840G8,HP | ISAH4371 | 01 |  | 5CG2173JV0 | 0
50017044 | Computador,Portatil,EliteBook.840G8,HP | 112090001 | HEQU | ITCO | BTEC | 58 | UNI | B1102B011 | HP: ELITEBOOK 840 G8 | 10043972 | Computador,Portatil,EliteBook.840G8,HP | ISAH4381 | 01 |  | 5CG2173JV6 | 0
50017044 | Computador,Portatil,EliteBook.840G8,HP | 112090001 | HEQU | ITCO | BTEC | 58 | UNI | B1102B011 | HP: ELITEBOOK 840 G8 | 10043973 | Computador,Portatil,EliteBook.840G8,HP | ISAH4388 | 01 |  | 5CG2173JVF | 0
50017044 | Computador,Portatil,EliteBook.840G8,HP | 112090001 | HEQU | ITCO | BTEC | 58 | UNI | B1102B011 | HP: ELITEBOOK 840 G8 | 10043975 | Computador,Portatil,EliteBook.840G8,HP | ISAH4396 | 01 |  | 5CG2173JV4 | 0
50017044 | Computador,Portatil,EliteBook.840G8,HP | 112090001 | HEQU | ITCO | BTEC | 58 | UNI | B1102B011 | HP: ELITEBOOK 840 G8 | 10043976 | Computador,Portatil,EliteBook.840G8,HP | ISAH4403 | 01 |  | 5CG2173JV2 | 0
50017044 | Computador,Portatil,EliteBook.840G8,HP | 112090001 | HEQU | ITCO | BTEC | 58 | UNI | B1102B011 | HP: ELITEBOOK 840 G8 | 10043977 | Computador,Portatil,EliteBook.840G8,HP | ISAH4412 | 01 |  | 5CG2173JVC | 0
50017044 | Computador,Portatil,EliteBook.840G8,HP | 112090001 | HEQU | ITCO | BTEC | 58 | UNI | B1102B011 | HP: ELITEBOOK 840 G8 | 10043978 | Computador,Portatil,EliteBook.840G8,HP | ISAH4413 | 01 |  | 5CG2173JVH | 0
50017044 | Computador,Portatil,EliteBook.840G8,HP | 112090001 | HEQU | ITCO | BTEC | 58 | UNI | B1102B011 | HP: ELITEBOOK 840 G8 | 10043979 | Computador,Portatil,EliteBook.840G8,HP | ISAH4417 | 01 |  | 5CG2173JV3 | 0
50017044 | Computador,Portatil,EliteBook.840G8,HP | 112090001 | HEQU | ITCO | BTEC | 58 | UNI | B1102B011 | HP: ELITEBOOK 840 G8 | 10043983 | Computador,Portatil,EliteBook.840G8,HP | ISAH4308 | 01 |  | 5CG2173JVP | 0
50017044 | Computador,Portatil,EliteBook.840G8,HP | 112090001 | HEQU | ITCO | BTEC | 58 | UNI | B1102B011 | HP: ELITEBOOK 840 G8 | 10043995 | Computador,Portatil,EliteBook.840G8,HP | ISAH4390 | 01 |  | 5CG2173JVK | 0
50017044 | Computador,Portatil,EliteBook.840G8,HP | 112090001 | HEQU | ITCO | BTEC | 58 | UNI | B1102B011 | HP: ELITEBOOK 840 G8 | 10043996 | Computador,Portatil,EliteBook.840G8,HP | ISAH4399 | 01 |  | 5CG2173K46 | 0
50017044 | Computador,Portatil,EliteBook.840G8,HP | 112090001 | HEQU | ITCO | BTEC | 58 | UNI | B1102B011 | HP: ELITEBOOK 840 G8 | 10043999 | Computador,Portatil,EliteBook.840G8,HP | ISAH4410 | 01 |  | 5CG2173JVJ | 0
50017044 | Computador,Portatil,EliteBook.840G8,HP | 112090001 | HEQU | ITCO | BTEC | 58 | UNI | B1102B011 | HP: ELITEBOOK 840 G8 | 10044006 | Computador,Portatil,EliteBook.840G8,HP | ISAH4306 | 01 |  | 5CG2173K4K | 0
50017044 | Computador,Portatil,EliteBook.840G8,HP | 112090001 | HEQU | ITCO | BTEC | 58 | UNI | B1102B011 | HP: ELITEBOOK 840 G8 | 10044013 | Computador,Portatil,EliteBook.840G8,HP | ISAH4348 | 01 |  | 5CG2173K4X | 0
50017044 | Computador,Portatil,EliteBook.840G8,HP | 112090001 | HEQU | ITCO | BTEC | 58 | UNI | B1102B011 | HP: ELITEBOOK 840 G8 | 10044014 | Computador,Portatil,EliteBook.840G8,HP | ISAH4353 | 01 |  | 5CG2173K4M | 0
50017044 | Computador,Portatil,EliteBook.840G8,HP | 112090001 | HEQU | ITCO | BTEC | 58 | UNI | B1102B011 | HP: ELITEBOOK 840 G8 | 10044016 | Computador,Portatil,EliteBook.840G8,HP | ISAH4362 | 01 |  | 5CG2173K4H | 0
50017044 | Computador,Portatil,EliteBook.840G8,HP | 112090001 | HEQU | ITCO | BTEC | 58 | UNI | B1102B011 | HP: ELITEBOOK 840 G8 | 10044022 | Computador,Portatil,EliteBook.840G8,HP | ISAH4287 | 01 |  | 5CG2173KD8 | 0
50017044 | Computador,Portatil,EliteBook.840G8,HP | 112090001 | HEQU | ITCO | BTEC | 58 | UNI | B1102B011 | HP: ELITEBOOK 840 G8 | 10044033 | Computador,Portatil,EliteBook.840G8,HP | ISAH4373 | 01 |  | 5CG2173K5C | 0
50017044 | Computador,Portatil,EliteBook.840G8,HP | 112090001 | HEQU | ITCO | BTEC | 58 | UNI | B1102B011 | HP: ELITEBOOK 840 G8 | 10044035 | Computador,Portatil,EliteBook.840G8,HP | ISAH4378 | 01 |  | 5CG2173K5J | 0
50017044 | Computador,Portatil,EliteBook.840G8,HP | 112090001 | HEQU | ITCO | BTEC | 58 | UNI | B1102B011 | HP: ELITEBOOK 840 G8 | 10044037 | Computador,Portatil,EliteBook.840G8,HP | ISAH4389 | 01 |  | 5CG2173K55 | 0
50017044 | Computador,Portatil,EliteBook.840G8,HP | 112090001 | HEQU | ITCO | BTEC | 58 | UNI | B1102B011 | HP: ELITEBOOK 840 G8 | 10044039 | Computador,Portatil,EliteBook.840G8,HP | ISAH4407 | 01 |  | 5CG2173KDB | 0
50017044 | Computador,Portatil,EliteBook.840G8,HP | 112090001 | HEQU | ITCO | BTEC | 58 | UNI | B1102B011 | HP: ELITEBOOK 840 G8 | 10044042 | Computador,Portatil,EliteBook.840G8,HP | ISAH4422 | 01 |  | 5CG2173KD9 | 0
50017044 | Computador,Portatil,EliteBook.840G8,HP | 112090001 | HEQU | ITCO | BTEC | 58 | UNI | B1102B011 | HP: ELITEBOOK 840 G8 | 10044054 | Computador,Portatil,EliteBook.840G8,HP | ISAH4364 | 01 |  | 5CG2173KDS | 0
50017044 | Computador,Portatil,EliteBook.840G8,HP | 112090001 | HEQU | ITCO | BTEC | 58 | UNI | B1102B011 | HP: ELITEBOOK 840 G8 | 10044059 | Computador,Portatil,EliteBook.840G8,HP | ISAH4387 | 01 |  | 5CG2173KDM | 0
50017044 | Computador,Portatil,EliteBook.840G8,HP | 112090001 | HEQU | ITCO | BTEC | 58 | UNI | B1102B011 | HP: ELITEBOOK 840 G8 | 10044061 | Computador,Portatil,EliteBook.840G8,HP | ISAH4402 | 01 |  | 5CG2173KDC | 0
50017044 | Computador,Portatil,EliteBook.840G8,HP | 112090001 | HEQU | ITCO | BTEC | 58 | UNI | B1102B011 | HP: ELITEBOOK 840 G8 | 10044065 | Computador,Portatil,EliteBook.840G8,HP | ISAH4296 | 01 |  | 5CG2173KFF | 0
50017044 | Computador,Portatil,EliteBook.840G8,HP | 112090001 | HEQU | ITCO | BTEC | 58 | UNI | B1102B011 | HP: ELITEBOOK 840 G8 | 10044066 | Computador,Portatil,EliteBook.840G8,HP | ISAH4307 | 01 |  | 5CG2173KF6 | 0
50017044 | Computador,Portatil,EliteBook.840G8,HP | 112090001 | HEQU | ITCO | BTEC | 58 | UNI | B1102B011 | HP: ELITEBOOK 840 G8 | 10044068 | Computador,Portatil,EliteBook.840G8,HP | ISAH4316 | 01 |  | 5CG2173KF4 | 0
50017044 | Computador,Portatil,EliteBook.840G8,HP | 112090001 | HEQU | ITCO | BTEC | 58 | UNI | B1102B011 | HP: ELITEBOOK 840 G8 | 10044070 | Computador,Portatil,EliteBook.840G8,HP | ISAH4324 | 01 |  | 5CG2173KFD | 0
50017044 | Computador,Portatil,EliteBook.840G8,HP | 112090001 | HEQU | ITCO | BTEC | 58 | UNI | B1102B011 | HP: ELITEBOOK 840 G8 | 10044071 | Computador,Portatil,EliteBook.840G8,HP | ISAH4335 | 01 |  | 5CG2173KF8 | 0
50017044 | Computador,Portatil,EliteBook.840G8,HP | 112090001 | HEQU | ITCO | BTEC | 58 | UNI | B1102B011 | HP: ELITEBOOK 840 G8 | 10044074 | Computador,Portatil,EliteBook.840G8,HP | ISAH4361 | 01 |  | 5CG2173KF5 | 0
50017044 | Computador,Portatil,EliteBook.840G8,HP | 112090001 | HEQU | ITCO | BTEC | 58 | UNI | B1102B011 | HP: ELITEBOOK 840 G8 | 10044076 | Computador,Portatil,EliteBook.840G8,HP | ISAH4385 | 01 |  | 5CG2173KFB | 0
50017044 | Computador,Portatil,EliteBook.840G8,HP | 112090001 | HEQU | ITCO | BTEC | 58 | UNI | B1102B011 | HP: ELITEBOOK 840 G8 | 10044077 | Computador,Portatil,EliteBook.840G8,HP | ISAH4419 | 01 |  | 5CG2173KF2 | 0
50017044 | Computador,Portatil,EliteBook.840G8,HP | 112090001 | HEQU | ITCO | BTEC | 58 | UNI | B1102B011 | HP: ELITEBOOK 840 G8 | 10044145 | Computador,Portatil,EliteBook.840G8,HP | SPARE5CG2231JND | 01 |  | 5CG2231JND | 0
50017044 | Computador,Portatil,EliteBook.840G8,HP | 112090001 | HEQU | ITCO | BTEC | 58 | UNI | B1102B011 | HP: ELITEBOOK 840 G8 | 10044146 | Computador,Portatil,EliteBook.840G8,HP | SPARE5CG2231JNF | 01 |  | 5CG2231JNF | 0
50017044 | Computador,Portatil,EliteBook.840G8,HP | 112090001 | HEQU | ITCO | BTEC | 58 | UNI | B1102B011 | HP: ELITEBOOK 840 G8 | 10044147 | Computador,Portatil,EliteBook.840G8,HP | SPARE5CG2231JNG | 01 |  | 5CG2231JNG | 0
50017044 | Computador,Portatil,EliteBook.840G8,HP | 112090001 | HEQU | ITCO | BTEC | 58 | UNI | B1102B011 | HP: ELITEBOOK 840 G8 | 10044148 | Computador,Portatil,EliteBook.840G8,HP | SPARE5CG2231JNH | 01 |  | 5CG2231JNH | 0
50017044 | Computador,Portatil,EliteBook.840G8,HP | 112090001 | HEQU | ITCO | BTEC | 58 | UNI | B1102B011 | HP: ELITEBOOK 840 G8 | 10044149 | Computador,Portatil,EliteBook.840G8,HP | SPARE5CG2231JNJ | 01 |  | 5CG2231JNJ | 0
50017044 | Computador,Portatil,EliteBook.840G8,HP | 112090001 | HEQU | ITCO | BTEC | 58 | UNI | B1102B011 | HP: ELITEBOOK 840 G8 | 10044150 | Computador,Portatil,EliteBook.840G8,HP | SPARE5CG2231JNK | 01 |  | 5CG2231JNK | 0
50017089 | Computador Portatil HP PB430G8 | 112090001 | HEQU | ITCO | BTEC | 18 | UNI | B1102A034 | HP:PB430G8 | 10043050 | Computador Portatil HP PB430G8 | ISAH4156 | 01 |  | 5CD132GHHJ | 0
50017089 | Computador Portatil HP PB430G8 | 112090001 | HEQU | ITCO | BTEC | 18 | UNI | B1102A034 | HP:PB430G8 | 10043051 | Computador Portatil HP PB430G8 | ISAH4157 | 01 |  | 5CD132GH4W | 0
50017089 | Computador Portatil HP PB430G8 | 112090001 | HEQU | ITCO | BTEC | 18 | UNI | B1102A034 | HP:PB430G8 | 10043052 | Computador Portatil HP PB430G8 | ISAH4158 | 01 |  | 5CD132GHJB | 0
50017089 | Computador Portatil HP PB430G8 | 112090001 | HEQU | ITCO | BTEC | 18 | UNI | B1102A034 | HP:PB430G8 | 10043062 | Computador Portatil HP PB430G8 | ISAH4168 | 01 |  | 5CD132GHG8 | 0
50017089 | Computador Portatil HP PB430G8 | 112090001 | HEQU | ITCO | BTEC | 18 | UNI | B1102A034 | HP:PB430G8 | 10043066 | Computador Portatil HP PB430G8 | ISAH4172 | 01 |  | 5CD132GH4H | 0
50017089 | Computador Portatil HP PB430G8 | 112090001 | HEQU | ITCO | BTEC | 18 | UNI | B1102A034 | HP:PB430G8 | 10043068 | Computador Portatil HP PB430G8 | ISAH4174 | 01 |  | 5CD132GHGV | 0
50017089 | Computador Portatil HP PB430G8 | 112090001 | HEQU | ITCO | BTEC | 18 | UNI | B1102A034 | HP:PB430G8 | 10043075 | Computador Portatil HP PB430G8 | ISAH4181 | 01 |  | 5CD132GHQF | 0
50017089 | Computador Portatil HP PB430G8 | 112090001 | HEQU | ITCO | BTEC | 18 | UNI | B1102A034 | HP:PB430G8 | 10043076 | Computador Portatil HP PB430G8 | ISAH4182 | 01 |  | 5CD132GHHX | 0
50017089 | Computador Portatil HP PB430G8 | 112090001 | HEQU | ITCO | BTEC | 18 | UNI | B1102A034 | HP:PB430G8 | 10043079 | Computador Portatil HP PB430G8 | ISAH4185 | 01 |  | 5CD132GHH5 | 0
50017089 | Computador Portatil HP PB430G8 | 112090001 | HEQU | ITCO | BTEC | 18 | UNI | B1102A034 | HP:PB430G8 | 10043082 | Computador Portatil HP PB430G8 | ISAH4188 | 01 |  | 5CD132GHGM | 0
50017089 | Computador Portatil HP PB430G8 | 112090001 | HEQU | ITCO | BTEC | 18 | UNI | B1102A034 | HP:PB430G8 | 10043087 | Computador Portatil HP PB430G8 | ISAH4193 | 01 |  | 5CD132GHL2 | 0
50017089 | Computador Portatil HP PB430G8 | 112090001 | HEQU | ITCO | BTEC | 18 | UNI | B1102A034 | HP:PB430G8 | 10043098 | Computador Portatil HP PB430G8 | ISAH4204 | 01 |  | 5CD132GHFB | 0
50017089 | Computador Portatil HP PB430G8 | 112090001 | HEQU | ITCO | BTEC | 18 | UNI | B1102A034 | HP:PB430G8 | 10043112 | Computador Portatil HP PB430G8 | ISAH4218 | 01 |  | 5CD132GHG6 | 0
50017089 | Computador Portatil HP PB430G8 | 112090001 | HEQU | ITCO | BTEC | 18 | UNI | B1102A034 | HP:PB430G8 | 10043115 | Computador Portatil HP PB430G8 | ISAH4221 | 01 |  | 5CD132GH9G | 0
50017089 | Computador Portatil HP PB430G8 | 112090001 | HEQU | ITCO | BTEC | 18 | UNI | B1102A034 | HP:PB430G8 | 10043116 | Computador Portatil HP PB430G8 | ISAH4222 | 01 |  | 5CD132GHDZ | 0
50017089 | Computador Portatil HP PB430G8 | 112090001 | HEQU | ITCO | BTEC | 18 | UNI | B1102A034 | HP:PB430G8 | 10043118 | Computador Portatil HP PB430G8 | ISAH4224 | 01 |  | 5CD132GHNJ | 0
50017089 | Computador Portatil HP PB430G8 | 112090001 | HEQU | ITCO | BTEC | 18 | UNI | B1102A034 | HP:PB430G8 | 10043130 | Computador Portatil HP PB430G8 | ISAH4236 | 01 |  | 5CD132GH3W | 0
50017089 | Computador Portatil HP PB430G8 | 112090001 | HEQU | ITCO | BTEC | 18 | UNI | B1102A034 | HP:PB430G8 | 10043134 | Computador Portatil HP PB430G8 | ISAH4240 | 01 |  | 5CD132GHP1 | 0
50017168 | Celular Motorola G20 128GB Azul | 101020003 | HEQU | ITCO | BTEC | 4 | UNI | F1108B014 | MOT: MOTO G20 | 10043489 | Celular Motorola G20 128GB Azul | 356348782150356 | 01 |  | 356348782150356 | 0
50017168 | Celular Motorola G20 128GB Azul | 101020003 | HEQU | ITCO | BTEC | 4 | UNI | F1108B014 | MOT: MOTO G20 | 10043490 | Celular Motorola G20 128GB Azul | 356348782150653 | 01 |  | 356348782150653 | 0
50017168 | Celular Motorola G20 128GB Azul | 101020003 | HEQU | ITCO | BTEC | 4 | UNI | F1108B014 | MOT: MOTO G20 | 10043491 | Celular Motorola G20 128GB Azul | 356348782151818 | 01 |  | 356348782151818 | 0
50017168 | Celular Motorola G20 128GB Azul | 101020003 | HEQU | ITCO | BTEC | 4 | UNI | F1108B014 | MOT: MOTO G20 | 10043492 | Celular Motorola G20 128GB Azul | 356348782377975 | 01 |  | 356348782377975 | 0
50017187 | Celular Iphone SE APPLE, 4.7" | 101020003 | HEQU | ITCO | BTEC | 1 | UNI | F1108B014 |  | 10043493 | Celular Iphone SE APPLE, 4.7" | 356740117958869 | 01 |  | 356740117958869 | 0
50017189 | Computador,Portatil, X360 1030 G8, HP | 112090001 | HEQU | ITCO | BTEC | 20 | UNI | B1102A033 | HP: X360 1030 G8 | 10044856 | Computador,Portatil, X360 1030 G8, HP | CND2373HJP | 01 |  | CND2373HJP | 0
50017189 | Computador,Portatil, X360 1030 G8, HP | 112090001 | HEQU | ITCO | BTEC | 20 | UNI | B1102A033 | HP: X360 1030 G8 | 10044857 | Computador,Portatil, X360 1030 G8, HP | CND2373HJQ | 01 |  | CND2373HJQ | 0
50017189 | Computador,Portatil, X360 1030 G8, HP | 112090001 | HEQU | ITCO | BTEC | 20 | UNI | B1102A033 | HP: X360 1030 G8 | 10044858 | Computador,Portatil, X360 1030 G8, HP | CND2373HJS | 01 |  | CND2373HJS | 0
50017189 | Computador,Portatil, X360 1030 G8, HP | 112090001 | HEQU | ITCO | BTEC | 20 | UNI | B1102A033 | HP: X360 1030 G8 | 10044859 | Computador,Portatil, X360 1030 G8, HP | CND2373HJT | 01 |  | CND2373HJT | 0
50017189 | Computador,Portatil, X360 1030 G8, HP | 112090001 | HEQU | ITCO | BTEC | 20 | UNI | B1102A033 | HP: X360 1030 G8 | 10044860 | Computador,Portatil, X360 1030 G8, HP | CND2373HJV | 01 |  | CND2373HJV | 0
50017189 | Computador,Portatil, X360 1030 G8, HP | 112090001 | HEQU | ITCO | BTEC | 20 | UNI | B1102A033 | HP: X360 1030 G8 | 10044861 | Computador,Portatil, X360 1030 G8, HP | CND2373HJW | 01 |  | CND2373HJW | 0
50017189 | Computador,Portatil, X360 1030 G8, HP | 112090001 | HEQU | ITCO | BTEC | 20 | UNI | B1102A033 | HP: X360 1030 G8 | 10044862 | Computador,Portatil, X360 1030 G8, HP | CND2373HJX | 01 |  | CND2373HJX | 0
50017189 | Computador,Portatil, X360 1030 G8, HP | 112090001 | HEQU | ITCO | BTEC | 20 | UNI | B1102A033 | HP: X360 1030 G8 | 10044863 | Computador,Portatil, X360 1030 G8, HP | CND2373HJY | 01 |  | CND2373HJY | 0
50017189 | Computador,Portatil, X360 1030 G8, HP | 112090001 | HEQU | ITCO | BTEC | 20 | UNI | B1102A033 | HP: X360 1030 G8 | 10044864 | Computador,Portatil, X360 1030 G8, HP | CND2373HJZ | 01 |  | CND2373HJZ | 0
50017189 | Computador,Portatil, X360 1030 G8, HP | 112090001 | HEQU | ITCO | BTEC | 20 | UNI | B1102A033 | HP: X360 1030 G8 | 10044865 | Computador,Portatil, X360 1030 G8, HP | CND2373HK0 | 01 |  | CND2373HK0 | 0
50017189 | Computador,Portatil, X360 1030 G8, HP | 112090001 | HEQU | ITCO | BTEC | 20 | UNI | B1102A033 | HP: X360 1030 G8 | 10044866 | Computador,Portatil, X360 1030 G8, HP | CND2373HK1 | 01 |  | CND2373HK1 | 0
50017189 | Computador,Portatil, X360 1030 G8, HP | 112090001 | HEQU | ITCO | BTEC | 20 | UNI | B1102A033 | HP: X360 1030 G8 | 10044867 | Computador,Portatil, X360 1030 G8, HP | CND2373HK2 | 01 |  | CND2373HK2 | 0
50017189 | Computador,Portatil, X360 1030 G8, HP | 112090001 | HEQU | ITCO | BTEC | 20 | UNI | B1102A033 | HP: X360 1030 G8 | 10044868 | Computador,Portatil, X360 1030 G8, HP | CND2373HK3 | 01 |  | CND2373HK3 | 0
50017189 | Computador,Portatil, X360 1030 G8, HP | 112090001 | HEQU | ITCO | BTEC | 20 | UNI | B1102A033 | HP: X360 1030 G8 | 10044869 | Computador,Portatil, X360 1030 G8, HP | CND2373HK4 | 01 |  | CND2373HK4 | 0
50017189 | Computador,Portatil, X360 1030 G8, HP | 112090001 | HEQU | ITCO | BTEC | 20 | UNI | B1102A033 | HP: X360 1030 G8 | 10044870 | Computador,Portatil, X360 1030 G8, HP | CND2373HK5 | 01 |  | CND2373HK5 | 0
50017189 | Computador,Portatil, X360 1030 G8, HP | 112090001 | HEQU | ITCO | BTEC | 20 | UNI | B1102A033 | HP: X360 1030 G8 | 10044871 | Computador,Portatil, X360 1030 G8, HP | CND2373HK7 | 01 |  | CND2373HK7 | 0
50017189 | Computador,Portatil, X360 1030 G8, HP | 112090001 | HEQU | ITCO | BTEC | 20 | UNI | B1102A033 | HP: X360 1030 G8 | 10044872 | Computador,Portatil, X360 1030 G8, HP | CND2373HK8 | 01 |  | CND2373HK8 | 0
50017189 | Computador,Portatil, X360 1030 G8, HP | 112090001 | HEQU | ITCO | BTEC | 20 | UNI | B1102A033 | HP: X360 1030 G8 | 10044873 | Computador,Portatil, X360 1030 G8, HP | CND2373HK9 | 01 |  | CND2373HK9 | 0
50017189 | Computador,Portatil, X360 1030 G8, HP | 112090001 | HEQU | ITCO | BTEC | 20 | UNI | B1102A033 | HP: X360 1030 G8 | 10044898 | Computador,Portatil, X360 1030 G8, HP | CND2373HJR | 01 |  | CND2373HJR | 0
50017189 | Computador,Portatil, X360 1030 G8, HP | 112090001 | HEQU | ITCO | BTEC | 20 | UNI | B1102A033 | HP: X360 1030 G8 | 10044899 | Computador,Portatil, X360 1030 G8, HP | CND2373HK6 | 01 |  | CND2373HK6 | 0
50017277 | Monitor HP E23 G4 FHD, 23PL | 101020012 | HEQU | ITCO | BTEC | 1 | UNI | B1205B062 |  | 10043485 | Monitor HP E23 G4 FHD, 23PL | ISA_CN41200036 | 01 |  | CN41200036 | 0
50017514 | Adaptador USB,clase C,RJ45 | 101020012 | HEQU | ITCO | BTEC | 225 | UNI | B1102A012 | HP:V7W66AA#ABA | [6 empty] | 0
50017543 | Terminal Telef OpenScape Desk Phone CP10 | 101050006 | HEQU | ITCO | BANS | 9 | UNI | B1205A072 | OSP:CP10 | 10043765 |  | 001AE8C46390 | 01 |  |  | 0
50017543 | Terminal Telef OpenScape Desk Phone CP10 | 101050006 | HEQU | ITCO | BANS | 9 | UNI | B1205A072 | OSP:CP10 | 10043766 |  | 001AE8C46396 | 01 |  |  | 0
50017543 | Terminal Telef OpenScape Desk Phone CP10 | 101050006 | HEQU | ITCO | BANS | 9 | UNI | B1205A072 | OSP:CP10 | 10043769 |  | 001AE8C46450 | 01 |  |  | 0
50017543 | Terminal Telef OpenScape Desk Phone CP10 | 101050006 | HEQU | ITCO | BANS | 9 | UNI | B1205A072 | OSP:CP10 | 10043781 |  | 001AE8C46958 | 01 |  |  | 0
50017543 | Terminal Telef OpenScape Desk Phone CP10 | 101050006 | HEQU | ITCO | BANS | 9 | UNI | B1205A072 | OSP:CP10 | 10043785 |  | 001AE8C466F0 | 01 |  |  | 0
50017543 | Terminal Telef OpenScape Desk Phone CP10 | 101050006 | HEQU | ITCO | BANS | 9 | UNI | B1205A072 | OSP:CP10 | 10043788 |  | 001AE8C46936 | 01 |  |  | 0
50017543 | Terminal Telef OpenScape Desk Phone CP10 | 101050006 | HEQU | ITCO | BANS | 9 | UNI | B1205A072 | OSP:CP10 | 10043793 |  | 001AE8C46494 | 01 |  |  | 0
50017543 | Terminal Telef OpenScape Desk Phone CP10 | 101050006 | HEQU | ITCO | BANS | 9 | UNI | B1205A072 | OSP:CP10 | 10043795 |  | 001AE8C46388 | 01 |  |  | 0
50017543 | Terminal Telef OpenScape Desk Phone CP10 | 101050006 | HEQU | ITCO | BANS | 9 | UNI | B1205A072 | OSP:CP10 | 10043815 |  | 001AE8C46498 | 01 |  |  | 0
50017555 | Magic Keyboard,Ipad Pro,12.9"5ta Gen Neg | 112070001 | HEQU | ITCO | BTEC | 1 | UNI |  | APP: MJQK3E/A | 10043841 | Magic Keyboard,Ipad Pro,12.9"5ta Gen Neg | MJQK3E/A | 02 |  | JFJR7226R2 | 0
50017555 | Magic Keyboard,Ipad Pro,12.9"5ta Gen Neg | 112070001 | HEQU | ITCO | BTEC | 1 | UNI |  | APP: MJQK3E/A | 10045141 | Magic Keyboard,Ipad Pro,12.9"5ta Gen Neg | MJQK3LA/A | 01 |  | WFJ1X6P63N | 0
50017578 | CPU,Estacion de trabajo,HP Z4G4T XW2123 | 112070001 | HEQU | ITCO | BTEC | 17 | UNI | B1205B081 | HP Z4G4T XW2123 | 2016541 | Computador de Gestión | MXL2213Q2P | 01 | REPUEST | MXL2213Q2P | 0
50017578 | CPU,Estacion de trabajo,HP Z4G4T XW2123 | 112070001 | HEQU | ITCO | BTEC | 17 | UNI | B1205B081 | HP Z4G4T XW2123 | 2016561 | Computador de Gestión | MXL2213Q3B | 01 | REPUEST | MXL2213Q3B | 0
50017578 | CPU,Estacion de trabajo,HP Z4G4T XW2123 | 112070001 | HEQU | ITCO | BTEC | 17 | UNI | B1205B081 | HP Z4G4T XW2123 | 2016562 | Computador de Gestión | MXL2213Q3C | 01 | REPUEST | MXL2213Q3C | 0
50017578 | CPU,Estacion de trabajo,HP Z4G4T XW2123 | 112070001 | HEQU | ITCO | BTEC | 17 | UNI | B1205B081 | HP Z4G4T XW2123 | 2016563 | Computador de Gestión | MXL2213Q3D | 01 | REPUEST | MXL2213Q3D | 0
50017578 | CPU,Estacion de trabajo,HP Z4G4T XW2123 | 112070001 | HEQU | ITCO | BTEC | 17 | UNI | B1205B081 | HP Z4G4T XW2123 | 2016565 | Computador de Gestión | MXL2213Q3G | 01 | REPUEST | MXL2213Q3G | 0
50017578 | CPU,Estacion de trabajo,HP Z4G4T XW2123 | 112070001 | HEQU | ITCO | BTEC | 17 | UNI | B1205B081 | HP Z4G4T XW2123 | 2016566 | Computador de Gestión | MXL2213Q3H | 01 | REPUEST | MXL2213Q3H | 0
50017578 | CPU,Estacion de trabajo,HP Z4G4T XW2123 | 112070001 | HEQU | ITCO | BTEC | 17 | UNI | B1205B081 | HP Z4G4T XW2123 | 2016567 | Computador de Gestión | MXL2213Q3J | 01 | REPUEST | MXL2213Q3J | 0
50017578 | CPU,Estacion de trabajo,HP Z4G4T XW2123 | 112070001 | HEQU | ITCO | BTEC | 17 | UNI | B1205B081 | HP Z4G4T XW2123 | 2016568 | Computador de Gestión | MXL2213Q3K | 01 | REPUEST | MXL2213Q3K | 0
50017578 | CPU,Estacion de trabajo,HP Z4G4T XW2123 | 112070001 | HEQU | ITCO | BTEC | 17 | UNI | B1205B081 | HP Z4G4T XW2123 | 2016571 | Computador de Gestión | MXL2213Q3N | 01 | REPUEST | MXL2213Q3N | 0
50017578 | CPU,Estacion de trabajo,HP Z4G4T XW2123 | 112070001 | HEQU | ITCO | BTEC | 17 | UNI | B1205B081 | HP Z4G4T XW2123 | 2016572 | Computador de Gestión | MXL2213Q3P | 01 | REPUEST | MXL2213Q3P | 0
50017578 | CPU,Estacion de trabajo,HP Z4G4T XW2123 | 112070001 | HEQU | ITCO | BTEC | 17 | UNI | B1205B081 | HP Z4G4T XW2123 | 2016573 | Computador de Gestión | MXL2213Q3Q | 01 | REPUEST | MXL2213Q3Q | 0
50017578 | CPU,Estacion de trabajo,HP Z4G4T XW2123 | 112070001 | HEQU | ITCO | BTEC | 17 | UNI | B1205B081 | HP Z4G4T XW2123 | 2016575 | Computador de Gestión | MXL2213Q3S | 01 | REPUEST | MXL2213Q3S | 0
50017578 | CPU,Estacion de trabajo,HP Z4G4T XW2123 | 112070001 | HEQU | ITCO | BTEC | 17 | UNI | B1205B081 | HP Z4G4T XW2123 | 10045134 | CPU,Estacion de trabajo,HP Z4G4T XW2123 | MXL23951P5 | 01 |  | MXL23951P5 | 0
50017578 | CPU,Estacion de trabajo,HP Z4G4T XW2123 | 112070001 | HEQU | ITCO | BTEC | 17 | UNI | B1205B081 | HP Z4G4T XW2123 | 10045135 | CPU,Estacion de trabajo,HP Z4G4T XW2123 | MXL23951P6 | 01 |  | MXL23951P6 | 0
50017578 | CPU,Estacion de trabajo,HP Z4G4T XW2123 | 112070001 | HEQU | ITCO | BTEC | 17 | UNI | B1205B081 | HP Z4G4T XW2123 | 10045136 | CPU,Estacion de trabajo,HP Z4G4T XW2123 | MXL23951P7 | 01 |  | MXL23951P7 | 0
50017578 | CPU,Estacion de trabajo,HP Z4G4T XW2123 | 112070001 | HEQU | ITCO | BTEC | 17 | UNI | B1205B081 | HP Z4G4T XW2123 | 10045137 | CPU,Estacion de trabajo,HP Z4G4T XW2123 | MXL23951P8 | 01 |  | MXL23951P8 | 0
50017578 | CPU,Estacion de trabajo,HP Z4G4T XW2123 | 112070001 | HEQU | ITCO | BTEC | 17 | UNI | B1205B081 | HP Z4G4T XW2123 | 10045138 | CPU,Estacion de trabajo,HP Z4G4T XW2123 | MXL23951P9 | 01 |  | MXL23951P9 | 0
50017579 | Monitor HP, P22h G4,FHD | 112070001 | HEQU | ITCO | BTEC | 12 | UNI | B1205B072 | HP: P22H G4 FHD | 1077602 | Monitor HP, P22h G4,FHD | 3CM20515PL | 01 |  | 3CM20515PL | 0
50017579 | Monitor HP, P22h G4,FHD | 112070001 | HEQU | ITCO | BTEC | 12 | UNI | B1205B072 | HP: P22H G4 FHD | 1077603 | Monitor HP, P22h G4,FHD | 3CM20515PM | 01 |  | 3CM20515PM | 0
50017579 | Monitor HP, P22h G4,FHD | 112070001 | HEQU | ITCO | BTEC | 12 | UNI | B1205B072 | HP: P22H G4 FHD | 1077604 | Monitor HP, P22h G4,FHD | 3CM20515PN | 01 |  | 3CM20515PN | 0
50017579 | Monitor HP, P22h G4,FHD | 112070001 | HEQU | ITCO | BTEC | 12 | UNI | B1205B072 | HP: P22H G4 FHD | 1077605 | Monitor HP, P22h G4,FHD | 3CM20515PP | 01 |  | 3CM20515PP | 0
50017579 | Monitor HP, P22h G4,FHD | 112070001 | HEQU | ITCO | BTEC | 12 | UNI | B1205B072 | HP: P22H G4 FHD | 1077606 | Monitor HP, P22h G4,FHD | 3CM20515Q7 | 01 |  | 3CM20515Q7 | 0
50017579 | Monitor HP, P22h G4,FHD | 112070001 | HEQU | ITCO | BTEC | 12 | UNI | B1205B072 | HP: P22H G4 FHD | 1077607 | Monitor HP, P22h G4,FHD | 3CM20515Q8 | 01 |  | 3CM20515Q8 | 0
50017579 | Monitor HP, P22h G4,FHD | 112070001 | HEQU | ITCO | BTEC | 12 | UNI | B1205B072 | HP: P22H G4 FHD | 1077608 | Monitor HP, P22h G4,FHD | 3CM20515Q9 | 01 |  | 3CM20515Q9 | 0
50017579 | Monitor HP, P22h G4,FHD | 112070001 | HEQU | ITCO | BTEC | 12 | UNI | B1205B072 | HP: P22H G4 FHD | 1077609 | Monitor HP, P22h G4,FHD | 3CM20515QB | 01 |  | 3CM20515QB | 0
50017579 | Monitor HP, P22h G4,FHD | 112070001 | HEQU | ITCO | BTEC | 12 | UNI | B1205B072 | HP: P22H G4 FHD | 1077610 | Monitor HP, P22h G4,FHD | 3CM20515QC | 01 |  | 3CM20515QC | 0
50017579 | Monitor HP, P22h G4,FHD | 112070001 | HEQU | ITCO | BTEC | 12 | UNI | B1205B072 | HP: P22H G4 FHD | 1077611 | Monitor HP, P22h G4,FHD | 3CM20515QG | 01 |  | 3CM20515QG | 0
50017579 | Monitor HP, P22h G4,FHD | 112070001 | HEQU | ITCO | BTEC | 12 | UNI | B1205B072 | HP: P22H G4 FHD | 1077612 | Monitor HP, P22h G4,FHD | 3CM20515R0 | 01 |  | 3CM20515R0 | 0
50017579 | Monitor HP, P22h G4,FHD | 112070001 | HEQU | ITCO | BTEC | 12 | UNI | B1205B072 | HP: P22H G4 FHD | 1077613 | Monitor HP, P22h G4,FHD | 3CM20515VV | 01 |  | 3CM20515VV | 0
50017582 | Monitor HP, E24i G4 WUXGA | 112070001 | HEQU | ITCO | BTEC | 15 | UNI | B1205A064 | HP: E24I G4 WUXGA | 1077694 | Monitor HP, E24i G4 WUXGA | ISACNK2080ZPK | 01 |  | CNK2080ZPK | 0
50017582 | Monitor HP, E24i G4 WUXGA | 112070001 | HEQU | ITCO | BTEC | 15 | UNI | B1205A064 | HP: E24I G4 WUXGA | 1077695 | Monitor HP, E24i G4 WUXGA | ISACNK2080ZPN | 01 |  | CNK2080ZPN | 0
50017582 | Monitor HP, E24i G4 WUXGA | 112070001 | HEQU | ITCO | BTEC | 15 | UNI | B1205A064 | HP: E24I G4 WUXGA | 1077696 | Monitor HP, E24i G4 WUXGA | ISACNK2080ZPT | 01 |  | CNK2080ZPT | 0
50017582 | Monitor HP, E24i G4 WUXGA | 112070001 | HEQU | ITCO | BTEC | 15 | UNI | B1205A064 | HP: E24I G4 WUXGA | 1077697 | Monitor HP, E24i G4 WUXGA | ISACNK2080ZPV | 01 |  | CNK2080ZPV | 0
50017582 | Monitor HP, E24i G4 WUXGA | 112070001 | HEQU | ITCO | BTEC | 15 | UNI | B1205A064 | HP: E24I G4 WUXGA | 1077698 | Monitor HP, E24i G4 WUXGA | ISACNK2080ZPW | 01 |  | CNK2080ZPW | 0
50017582 | Monitor HP, E24i G4 WUXGA | 112070001 | HEQU | ITCO | BTEC | 15 | UNI | B1205A064 | HP: E24I G4 WUXGA | 1077699 | Monitor HP, E24i G4 WUXGA | ISACNK2080ZQ0 | 01 |  | CNK2080ZQ0 | 0
50017582 | Monitor HP, E24i G4 WUXGA | 112070001 | HEQU | ITCO | BTEC | 15 | UNI | B1205A064 | HP: E24I G4 WUXGA | 1077700 | Monitor HP, E24i G4 WUXGA | ISACNK2080ZQ2 | 01 |  | CNK2080ZQ2 | 0
50017582 | Monitor HP, E24i G4 WUXGA | 112070001 | HEQU | ITCO | BTEC | 15 | UNI | B1205A064 | HP: E24I G4 WUXGA | 1077701 | Monitor HP, E24i G4 WUXGA | ISACNK2080ZQ3 | 01 |  | CNK2080ZQ3 | 0
50017582 | Monitor HP, E24i G4 WUXGA | 112070001 | HEQU | ITCO | BTEC | 15 | UNI | B1205A064 | HP: E24I G4 WUXGA | 1077702 | Monitor HP, E24i G4 WUXGA | ISACNK2080ZQ4 | 01 |  | CNK2080ZQ4 | 0
50017582 | Monitor HP, E24i G4 WUXGA | 112070001 | HEQU | ITCO | BTEC | 15 | UNI | B1205A064 | HP: E24I G4 WUXGA | 1077703 | Monitor HP, E24i G4 WUXGA | ISACNK2080ZQ5 | 01 |  | CNK2080ZQ5 | 0
50017582 | Monitor HP, E24i G4 WUXGA | 112070001 | HEQU | ITCO | BTEC | 15 | UNI | B1205A064 | HP: E24I G4 WUXGA | 1077704 | Monitor HP, E24i G4 WUXGA | ISACNK2080ZQC | 01 |  | CNK2080ZQC | 0
50017582 | Monitor HP, E24i G4 WUXGA | 112070001 | HEQU | ITCO | BTEC | 15 | UNI | B1205A064 | HP: E24I G4 WUXGA | 1077705 | Monitor HP, E24i G4 WUXGA | ISACNK2080ZQD | 01 |  | CNK2080ZQD | 0
50017582 | Monitor HP, E24i G4 WUXGA | 112070001 | HEQU | ITCO | BTEC | 15 | UNI | B1205A064 | HP: E24I G4 WUXGA | 1077706 | Monitor HP, E24i G4 WUXGA | ISACNK2080ZQF | 01 |  | CNK2080ZQF | 0
50017582 | Monitor HP, E24i G4 WUXGA | 112070001 | HEQU | ITCO | BTEC | 15 | UNI | B1205A064 | HP: E24I G4 WUXGA | 1077707 | Monitor HP, E24i G4 WUXGA | ISACNK2080ZQG | 01 |  | CNK2080ZQG | 0
50017582 | Monitor HP, E24i G4 WUXGA | 112070001 | HEQU | ITCO | BTEC | 15 | UNI | B1205A064 | HP: E24I G4 WUXGA | 1077708 | Monitor HP, E24i G4 WUXGA | ISACNK2080ZQH | 01 |  | CNK2080ZQH | 0
50017880 | Computador,Portatil,Workstation,ZBOOKG8 | 112070001 | HEQU | ITCO | BTEC | 30 | UNI | B1102B013 | HP: 693F4LC | 10044921 | Computador,Portatil,Workstation,ZBOOKG8 | 5CD242KJ44 | 01 |  | 5CD242KJ44 | 0
50017880 | Computador,Portatil,Workstation,ZBOOKG8 | 112070001 | HEQU | ITCO | BTEC | 30 | UNI | B1102B013 | HP: 693F4LC | 10044922 | Computador,Portatil,Workstation,ZBOOKG8 | 5CD242KJ45 | 01 |  | 5CD242KJ45 | 0
50017880 | Computador,Portatil,Workstation,ZBOOKG8 | 112070001 | HEQU | ITCO | BTEC | 30 | UNI | B1102B013 | HP: 693F4LC | 10044923 | Computador,Portatil,Workstation,ZBOOKG8 | 5CD242KJ46 | 01 |  | 5CD242KJ46 | 0
50017880 | Computador,Portatil,Workstation,ZBOOKG8 | 112070001 | HEQU | ITCO | BTEC | 30 | UNI | B1102B013 | HP: 693F4LC | 10044924 | Computador,Portatil,Workstation,ZBOOKG8 | 5CD242KJ47 | 01 |  | 5CD242KJ47 | 0
50017880 | Computador,Portatil,Workstation,ZBOOKG8 | 112070001 | HEQU | ITCO | BTEC | 30 | UNI | B1102B013 | HP: 693F4LC | 10044925 | Computador,Portatil,Workstation,ZBOOKG8 | 5CD242KJ48 | 01 |  | 5CD242KJ48 | 0
50017880 | Computador,Portatil,Workstation,ZBOOKG8 | 112070001 | HEQU | ITCO | BTEC | 30 | UNI | B1102B013 | HP: 693F4LC | 10044926 | Computador,Portatil,Workstation,ZBOOKG8 | 5CD242KJ49 | 01 |  | 5CD242KJ49 | 0
50017880 | Computador,Portatil,Workstation,ZBOOKG8 | 112070001 | HEQU | ITCO | BTEC | 30 | UNI | B1102B013 | HP: 693F4LC | 10044927 | Computador,Portatil,Workstation,ZBOOKG8 | 5CD242KJ4B | 01 |  | 5CD242KJ4B | 0
50017880 | Computador,Portatil,Workstation,ZBOOKG8 | 112070001 | HEQU | ITCO | BTEC | 30 | UNI | B1102B013 | HP: 693F4LC | 10044928 | Computador,Portatil,Workstation,ZBOOKG8 | 5CD242KJ4C | 01 |  | 5CD242KJ4C | 0
50017880 | Computador,Portatil,Workstation,ZBOOKG8 | 112070001 | HEQU | ITCO | BTEC | 30 | UNI | B1102B013 | HP: 693F4LC | 10044929 | Computador,Portatil,Workstation,ZBOOKG8 | 5CD242KJ4D | 01 |  | 5CD242KJ4D | 0
50017880 | Computador,Portatil,Workstation,ZBOOKG8 | 112070001 | HEQU | ITCO | BTEC | 30 | UNI | B1102B013 | HP: 693F4LC | 10044930 | Computador,Portatil,Workstation,ZBOOKG8 | 5CD242KJ4F | 01 |  | 5CD242KJ4F | 0
50017880 | Computador,Portatil,Workstation,ZBOOKG8 | 112070001 | HEQU | ITCO | BTEC | 30 | UNI | B1102B013 | HP: 693F4LC | 10044931 | Computador,Portatil,Workstation,ZBOOKG8 | 5CD242KJ4G | 01 |  | 5CD242KJ4G | 0
50017880 | Computador,Portatil,Workstation,ZBOOKG8 | 112070001 | HEQU | ITCO | BTEC | 30 | UNI | B1102B013 | HP: 693F4LC | 10044932 | Computador,Portatil,Workstation,ZBOOKG8 | 5CD242KJ4H | 01 |  | 5CD242KJ4H | 0
50017880 | Computador,Portatil,Workstation,ZBOOKG8 | 112070001 | HEQU | ITCO | BTEC | 30 | UNI | B1102B013 | HP: 693F4LC | 10044933 | Computador,Portatil,Workstation,ZBOOKG8 | 5CD242KJ4J | 01 |  | 5CD242KJ4J | 0
50017880 | Computador,Portatil,Workstation,ZBOOKG8 | 112070001 | HEQU | ITCO | BTEC | 30 | UNI | B1102B013 | HP: 693F4LC | 10044934 | Computador,Portatil,Workstation,ZBOOKG8 | 5CD242KJ4K | 01 |  | 5CD242KJ4K | 0
50017880 | Computador,Portatil,Workstation,ZBOOKG8 | 112070001 | HEQU | ITCO | BTEC | 30 | UNI | B1102B013 | HP: 693F4LC | 10044935 | Computador,Portatil,Workstation,ZBOOKG8 | 5CD242KJ4L | 01 |  | 5CD242KJ4L | 0
50017880 | Computador,Portatil,Workstation,ZBOOKG8 | 112070001 | HEQU | ITCO | BTEC | 30 | UNI | B1102B013 | HP: 693F4LC | 10044936 | Computador,Portatil,Workstation,ZBOOKG8 | 5CD242KJ4M | 01 |  | 5CD242KJ4M | 0
50017880 | Computador,Portatil,Workstation,ZBOOKG8 | 112070001 | HEQU | ITCO | BTEC | 30 | UNI | B1102B013 | HP: 693F4LC | 10044937 | Computador,Portatil,Workstation,ZBOOKG8 | 5CD242KJ4N | 01 |  | 5CD242KJ4N | 0
50017880 | Computador,Portatil,Workstation,ZBOOKG8 | 112070001 | HEQU | ITCO | BTEC | 30 | UNI | B1102B013 | HP: 693F4LC | 10044938 | Computador,Portatil,Workstation,ZBOOKG8 | 5CD242KJ4P | 01 |  | 5CD242KJ4P | 0
50017880 | Computador,Portatil,Workstation,ZBOOKG8 | 112070001 | HEQU | ITCO | BTEC | 30 | UNI | B1102B013 | HP: 693F4LC | 10044939 | Computador,Portatil,Workstation,ZBOOKG8 | 5CD242KJ4Q | 01 |  | 5CD242KJ4Q | 0
50017880 | Computador,Portatil,Workstation,ZBOOKG8 | 112070001 | HEQU | ITCO | BTEC | 30 | UNI | B1102B013 | HP: 693F4LC | 10044940 | Computador,Portatil,Workstation,ZBOOKG8 | 5CD242KJ4R | 01 |  | 5CD242KJ4R | 0
50017880 | Computador,Portatil,Workstation,ZBOOKG8 | 112070001 | HEQU | ITCO | BTEC | 30 | UNI | B1102B013 | HP: 693F4LC | 10044941 | Computador,Portatil,Workstation,ZBOOKG8 | 5CD242KJ4S | 01 |  | 5CD242KJ4S | 0
50017880 | Computador,Portatil,Workstation,ZBOOKG8 | 112070001 | HEQU | ITCO | BTEC | 30 | UNI | B1102B013 | HP: 693F4LC | 10044942 | Computador,Portatil,Workstation,ZBOOKG8 | 5CD242KJ4T | 01 |  | 5CD242KJ4T | 0
50017880 | Computador,Portatil,Workstation,ZBOOKG8 | 112070001 | HEQU | ITCO | BTEC | 30 | UNI | B1102B013 | HP: 693F4LC | 10044943 | Computador,Portatil,Workstation,ZBOOKG8 | 5CD242KJ4V | 01 |  | 5CD242KJ4V | 0
50017880 | Computador,Portatil,Workstation,ZBOOKG8 | 112070001 | HEQU | ITCO | BTEC | 30 | UNI | B1102B013 | HP: 693F4LC | 10044944 | Computador,Portatil,Workstation,ZBOOKG8 | 5CD242KJ4W | 01 |  | 5CD242KJ4W | 0
50017880 | Computador,Portatil,Workstation,ZBOOKG8 | 112070001 | HEQU | ITCO | BTEC | 30 | UNI | B1102B013 | HP: 693F4LC | 10044945 | Computador,Portatil,Workstation,ZBOOKG8 | 5CD242KJ4X | 01 |  | 5CD242KJ4X | 0
50017880 | Computador,Portatil,Workstation,ZBOOKG8 | 112070001 | HEQU | ITCO | BTEC | 30 | UNI | B1102B013 | HP: 693F4LC | 10044946 | Computador,Portatil,Workstation,ZBOOKG8 | 5CD242KJ4Y | 01 |  | 5CD242KJ4Y | 0
50017880 | Computador,Portatil,Workstation,ZBOOKG8 | 112070001 | HEQU | ITCO | BTEC | 30 | UNI | B1102B013 | HP: 693F4LC | 10044947 | Computador,Portatil,Workstation,ZBOOKG8 | 5CD242KJ4Z | 01 |  | 5CD242KJ4Z | 0
50017880 | Computador,Portatil,Workstation,ZBOOKG8 | 112070001 | HEQU | ITCO | BTEC | 30 | UNI | B1102B013 | HP: 693F4LC | 10044948 | Computador,Portatil,Workstation,ZBOOKG8 | 5CD242KJ50 | 01 |  | 5CD242KJ50 | 0
50017880 | Computador,Portatil,Workstation,ZBOOKG8 | 112070001 | HEQU | ITCO | BTEC | 30 | UNI | B1102B013 | HP: 693F4LC | 10044949 | Computador,Portatil,Workstation,ZBOOKG8 | 5CD242KJ51 | 01 |  | 5CD242KJ51 | 0
50017880 | Computador,Portatil,Workstation,ZBOOKG8 | 112070001 | HEQU | ITCO | BTEC | 30 | UNI | B1102B013 | HP: 693F4LC | 10044950 | Computador,Portatil,Workstation,ZBOOKG8 | 5CD242KJ52 | 01 |  | 5CD242KJ52 | 0
50017881 | Computador,Portatil,Elite,840G8,HP,16GB | 112070001 | HEQU | ITCO | BTEC | 180 | UNI | B1205B071 | HP: 664T0LC. | 10044952 | Computador,Portatil,Elite,840G8,HP,16GB | 5CG2400570 | 01 |  | 5CG2400570 | 0
50017881 | Computador,Portatil,Elite,840G8,HP,16GB | 112070001 | HEQU | ITCO | BTEC | 180 | UNI | B1205B071 | HP: 664T0LC. | 10044953 | Computador,Portatil,Elite,840G8,HP,16GB | 5CG2400571 | 01 |  | 5CG2400571 | 0
50017881 | Computador,Portatil,Elite,840G8,HP,16GB | 112070001 | HEQU | ITCO | BTEC | 180 | UNI | B1205B071 | HP: 664T0LC. | 10044954 | Computador,Portatil,Elite,840G8,HP,16GB | 5CG2400572 | 01 |  | 5CG2400572 | 0
50017881 | Computador,Portatil,Elite,840G8,HP,16GB | 112070001 | HEQU | ITCO | BTEC | 180 | UNI | B1205B071 | HP: 664T0LC. | 10044955 | Computador,Portatil,Elite,840G8,HP,16GB | 5CG2400573 | 01 |  | 5CG2400573 | 0
50017881 | Computador,Portatil,Elite,840G8,HP,16GB | 112070001 | HEQU | ITCO | BTEC | 180 | UNI | B1205B071 | HP: 664T0LC. | 10044956 | Computador,Portatil,Elite,840G8,HP,16GB | 5CG2400574 | 01 |  | 5CG2400574 | 0
50017881 | Computador,Portatil,Elite,840G8,HP,16GB | 112070001 | HEQU | ITCO | BTEC | 180 | UNI | B1205B071 | HP: 664T0LC. | 10044957 | Computador,Portatil,Elite,840G8,HP,16GB | 5CG2400575 | 01 |  | 5CG2400575 | 0
50017881 | Computador,Portatil,Elite,840G8,HP,16GB | 112070001 | HEQU | ITCO | BTEC | 180 | UNI | B1205B071 | HP: 664T0LC. | 10044958 | Computador,Portatil,Elite,840G8,HP,16GB | 5CG2400576 | 01 |  | 5CG2400576 | 0
50017881 | Computador,Portatil,Elite,840G8,HP,16GB | 112070001 | HEQU | ITCO | BTEC | 180 | UNI | B1205B071 | HP: 664T0LC. | 10044959 | Computador,Portatil,Elite,840G8,HP,16GB | 5CG2400577 | 01 |  | 5CG2400577 | 0
50017881 | Computador,Portatil,Elite,840G8,HP,16GB | 112070001 | HEQU | ITCO | BTEC | 180 | UNI | B1205B071 | HP: 664T0LC. | 10044960 | Computador,Portatil,Elite,840G8,HP,16GB | 5CG2400578 | 01 |  | 5CG2400578 | 0
50017881 | Computador,Portatil,Elite,840G8,HP,16GB | 112070001 | HEQU | ITCO | BTEC | 180 | UNI | B1205B071 | HP: 664T0LC. | 10044961 | Computador,Portatil,Elite,840G8,HP,16GB | 5CG2400579 | 01 |  | 5CG2400579 | 0
50017881 | Computador,Portatil,Elite,840G8,HP,16GB | 112070001 | HEQU | ITCO | BTEC | 180 | UNI | B1205B071 | HP: 664T0LC. | 10044962 | Computador,Portatil,Elite,840G8,HP,16GB | 5CG240057B | 01 |  | 5CG240057B | 0
50017881 | Computador,Portatil,Elite,840G8,HP,16GB | 112070001 | HEQU | ITCO | BTEC | 180 | UNI | B1205B071 | HP: 664T0LC. | 10044963 | Computador,Portatil,Elite,840G8,HP,16GB | 5CG240057C | 01 |  | 5CG240057C | 0
50017881 | Computador,Portatil,Elite,840G8,HP,16GB | 112070001 | HEQU | ITCO | BTEC | 180 | UNI | B1205B071 | HP: 664T0LC. | 10044964 | Computador,Portatil,Elite,840G8,HP,16GB | 5CG240057D | 01 |  | 5CG240057D | 0
50017881 | Computador,Portatil,Elite,840G8,HP,16GB | 112070001 | HEQU | ITCO | BTEC | 180 | UNI | B1205B071 | HP: 664T0LC. | 10044965 | Computador,Portatil,Elite,840G8,HP,16GB | 5CG240057F | 01 |  | 5CG240057F | 0
50017881 | Computador,Portatil,Elite,840G8,HP,16GB | 112070001 | HEQU | ITCO | BTEC | 180 | UNI | B1205B071 | HP: 664T0LC. | 10044966 | Computador,Portatil,Elite,840G8,HP,16GB | 5CG240057G | 01 |  | 5CG240057G | 0
50017881 | Computador,Portatil,Elite,840G8,HP,16GB | 112070001 | HEQU | ITCO | BTEC | 180 | UNI | B1205B071 | HP: 664T0LC. | 10044967 | Computador,Portatil,Elite,840G8,HP,16GB | 5CG240057H | 01 |  | 5CG240057H | 0
50017881 | Computador,Portatil,Elite,840G8,HP,16GB | 112070001 | HEQU | ITCO | BTEC | 180 | UNI | B1205B071 | HP: 664T0LC. | 10044968 | Computador,Portatil,Elite,840G8,HP,16GB | 5CG240057J | 01 |  | 5CG240057J | 0
50017881 | Computador,Portatil,Elite,840G8,HP,16GB | 112070001 | HEQU | ITCO | BTEC | 180 | UNI | B1205B071 | HP: 664T0LC. | 10044969 | Computador,Portatil,Elite,840G8,HP,16GB | 5CG240057K | 01 |  | 5CG240057K | 0
50017881 | Computador,Portatil,Elite,840G8,HP,16GB | 112070001 | HEQU | ITCO | BTEC | 180 | UNI | B1205B071 | HP: 664T0LC. | 10044970 | Computador,Portatil,Elite,840G8,HP,16GB | 5CG240057L | 01 |  | 5CG240057L | 0
50017881 | Computador,Portatil,Elite,840G8,HP,16GB | 112070001 | HEQU | ITCO | BTEC | 180 | UNI | B1205B071 | HP: 664T0LC. | 10044971 | Computador,Portatil,Elite,840G8,HP,16GB | 5CG240057M | 01 |  | 5CG240057M | 0
50017881 | Computador,Portatil,Elite,840G8,HP,16GB | 112070001 | HEQU | ITCO | BTEC | 180 | UNI | B1205B071 | HP: 664T0LC. | 10044972 | Computador,Portatil,Elite,840G8,HP,16GB | 5CG240057N | 01 |  | 5CG240057N | 0
50017881 | Computador,Portatil,Elite,840G8,HP,16GB | 112070001 | HEQU | ITCO | BTEC | 180 | UNI | B1205B071 | HP: 664T0LC. | 10044973 | Computador,Portatil,Elite,840G8,HP,16GB | 5CG240057P | 01 |  | 5CG240057P | 0
50017881 | Computador,Portatil,Elite,840G8,HP,16GB | 112070001 | HEQU | ITCO | BTEC | 180 | UNI | B1205B071 | HP: 664T0LC. | 10044974 | Computador,Portatil,Elite,840G8,HP,16GB | 5CG240057Q | 01 |  | 5CG240057Q | 0
50017881 | Computador,Portatil,Elite,840G8,HP,16GB | 112070001 | HEQU | ITCO | BTEC | 180 | UNI | B1205B071 | HP: 664T0LC. | 10044975 | Computador,Portatil,Elite,840G8,HP,16GB | 5CG240057R | 01 |  | 5CG240057R | 0
50017881 | Computador,Portatil,Elite,840G8,HP,16GB | 112070001 | HEQU | ITCO | BTEC | 180 | UNI | B1205B071 | HP: 664T0LC. | 10044976 | Computador,Portatil,Elite,840G8,HP,16GB | 5CG240057S | 01 |  | 5CG240057S | 0
50017881 | Computador,Portatil,Elite,840G8,HP,16GB | 112070001 | HEQU | ITCO | BTEC | 180 | UNI | B1205B071 | HP: 664T0LC. | 10044977 | Computador,Portatil,Elite,840G8,HP,16GB | 5CG240057T | 01 |  | 5CG240057T | 0
50017881 | Computador,Portatil,Elite,840G8,HP,16GB | 112070001 | HEQU | ITCO | BTEC | 180 | UNI | B1205B071 | HP: 664T0LC. | 10044978 | Computador,Portatil,Elite,840G8,HP,16GB | 5CG240057V | 01 |  | 5CG240057V | 0
50017881 | Computador,Portatil,Elite,840G8,HP,16GB | 112070001 | HEQU | ITCO | BTEC | 180 | UNI | B1205B071 | HP: 664T0LC. | 10044979 | Computador,Portatil,Elite,840G8,HP,16GB | 5CG240057W | 01 |  | 5CG240057W | 0
50017881 | Computador,Portatil,Elite,840G8,HP,16GB | 112070001 | HEQU | ITCO | BTEC | 180 | UNI | B1205B071 | HP: 664T0LC. | 10044980 | Computador,Portatil,Elite,840G8,HP,16GB | 5CG240057X | 01 |  | 5CG240057X | 0
50017881 | Computador,Portatil,Elite,840G8,HP,16GB | 112070001 | HEQU | ITCO | BTEC | 180 | UNI | B1205B071 | HP: 664T0LC. | 10044981 | Computador,Portatil,Elite,840G8,HP,16GB | 5CG240057Y | 01 |  | 5CG240057Y | 0
50017881 | Computador,Portatil,Elite,840G8,HP,16GB | 112070001 | HEQU | ITCO | BTEC | 180 | UNI | B1205B071 | HP: 664T0LC. | 10044982 | Computador,Portatil,Elite,840G8,HP,16GB | 5CG240057Z | 01 |  | 5CG240057Z | 0
50017881 | Computador,Portatil,Elite,840G8,HP,16GB | 112070001 | HEQU | ITCO | BTEC | 180 | UNI | B1205B071 | HP: 664T0LC. | 10044983 | Computador,Portatil,Elite,840G8,HP,16GB | 5CG2400580 | 01 |  | 5CG2400580 | 0
50017881 | Computador,Portatil,Elite,840G8,HP,16GB | 112070001 | HEQU | ITCO | BTEC | 180 | UNI | B1205B071 | HP: 664T0LC. | 10044984 | Computador,Portatil,Elite,840G8,HP,16GB | 5CG2400581 | 01 |  | 5CG2400581 | 0
50017881 | Computador,Portatil,Elite,840G8,HP,16GB | 112070001 | HEQU | ITCO | BTEC | 180 | UNI | B1205B071 | HP: 664T0LC. | 10044985 | Computador,Portatil,Elite,840G8,HP,16GB | 5CG2400582 | 01 |  | 5CG2400582 | 0
50017881 | Computador,Portatil,Elite,840G8,HP,16GB | 112070001 | HEQU | ITCO | BTEC | 180 | UNI | B1205B071 | HP: 664T0LC. | 10044986 | Computador,Portatil,Elite,840G8,HP,16GB | 5CG2400583 | 01 |  | 5CG2400583 | 0
50017881 | Computador,Portatil,Elite,840G8,HP,16GB | 112070001 | HEQU | ITCO | BTEC | 180 | UNI | B1205B071 | HP: 664T0LC. | 10044987 | Computador,Portatil,Elite,840G8,HP,16GB | 5CG2400584 | 01 |  | 5CG2400584 | 0
50017881 | Computador,Portatil,Elite,840G8,HP,16GB | 112070001 | HEQU | ITCO | BTEC | 180 | UNI | B1205B071 | HP: 664T0LC. | 10044988 | Computador,Portatil,Elite,840G8,HP,16GB | 5CG2400585 | 01 |  | 5CG2400585 | 0
50017881 | Computador,Portatil,Elite,840G8,HP,16GB | 112070001 | HEQU | ITCO | BTEC | 180 | UNI | B1205B071 | HP: 664T0LC. | 10044989 | Computador,Portatil,Elite,840G8,HP,16GB | 5CG2400586 | 01 |  | 5CG2400586 | 0
50017881 | Computador,Portatil,Elite,840G8,HP,16GB | 112070001 | HEQU | ITCO | BTEC | 180 | UNI | B1205B071 | HP: 664T0LC. | 10044990 | Computador,Portatil,Elite,840G8,HP,16GB | 5CG2400587 | 01 |  | 5CG2400587 | 0
50017881 | Computador,Portatil,Elite,840G8,HP,16GB | 112070001 | HEQU | ITCO | BTEC | 180 | UNI | B1205B071 | HP: 664T0LC. | 10044991 | Computador,Portatil,Elite,840G8,HP,16GB | 5CG2400588 | 01 |  | 5CG2400588 | 0
50017881 | Computador,Portatil,Elite,840G8,HP,16GB | 112070001 | HEQU | ITCO | BTEC | 180 | UNI | B1205B071 | HP: 664T0LC. | 10044992 | Computador,Portatil,Elite,840G8,HP,16GB | 5CG2400589 | 01 |  | 5CG2400589 | 0
50017881 | Computador,Portatil,Elite,840G8,HP,16GB | 112070001 | HEQU | ITCO | BTEC | 180 | UNI | B1205B071 | HP: 664T0LC. | 10044993 | Computador,Portatil,Elite,840G8,HP,16GB | 5CG240058B | 01 |  | 5CG240058B | 0
50017881 | Computador,Portatil,Elite,840G8,HP,16GB | 112070001 | HEQU | ITCO | BTEC | 180 | UNI | B1205B071 | HP: 664T0LC. | 10044994 | Computador,Portatil,Elite,840G8,HP,16GB | 5CG240058C | 01 |  | 5CG240058C | 0
50017881 | Computador,Portatil,Elite,840G8,HP,16GB | 112070001 | HEQU | ITCO | BTEC | 180 | UNI | B1205B071 | HP: 664T0LC. | 10044995 | Computador,Portatil,Elite,840G8,HP,16GB | 5CG240058D | 01 |  | 5CG240058D | 0
50017881 | Computador,Portatil,Elite,840G8,HP,16GB | 112070001 | HEQU | ITCO | BTEC | 180 | UNI | B1205B071 | HP: 664T0LC. | 10044996 | Computador,Portatil,Elite,840G8,HP,16GB | 5CG240058F | 01 |  | 5CG240058F | 0
50017881 | Computador,Portatil,Elite,840G8,HP,16GB | 112070001 | HEQU | ITCO | BTEC | 180 | UNI | B1205B071 | HP: 664T0LC. | 10044997 | Computador,Portatil,Elite,840G8,HP,16GB | 5CG240058G | 01 |  | 5CG240058G | 0
50017881 | Computador,Portatil,Elite,840G8,HP,16GB | 112070001 | HEQU | ITCO | BTEC | 180 | UNI | B1205B071 | HP: 664T0LC. | 10044998 | Computador,Portatil,Elite,840G8,HP,16GB | 5CG240058H | 01 |  | 5CG240058H | 0
50017881 | Computador,Portatil,Elite,840G8,HP,16GB | 112070001 | HEQU | ITCO | BTEC | 180 | UNI | B1205B071 | HP: 664T0LC. | 10044999 | Computador,Portatil,Elite,840G8,HP,16GB | 5CG240058J | 01 |  | 5CG240058J | 0
50017881 | Computador,Portatil,Elite,840G8,HP,16GB | 112070001 | HEQU | ITCO | BTEC | 180 | UNI | B1205B071 | HP: 664T0LC. | 10045000 | Computador,Portatil,Elite,840G8,HP,16GB | 5CG240058K | 01 |  | 5CG240058K | 0
50017881 | Computador,Portatil,Elite,840G8,HP,16GB | 112070001 | HEQU | ITCO | BTEC | 180 | UNI | B1205B071 | HP: 664T0LC. | 10045001 | Computador,Portatil,Elite,840G8,HP,16GB | 5CG240058L | 01 |  | 5CG240058L | 0
50017881 | Computador,Portatil,Elite,840G8,HP,16GB | 112070001 | HEQU | ITCO | BTEC | 180 | UNI | B1205B071 | HP: 664T0LC. | 10045002 | Computador,Portatil,Elite,840G8,HP,16GB | 5CG24005B7 | 01 |  | 5CG24005B7 | 0
50017881 | Computador,Portatil,Elite,840G8,HP,16GB | 112070001 | HEQU | ITCO | BTEC | 180 | UNI | B1205B071 | HP: 664T0LC. | 10045003 | Computador,Portatil,Elite,840G8,HP,16GB | 5CG24005B8 | 01 |  | 5CG24005B8 | 0
50017881 | Computador,Portatil,Elite,840G8,HP,16GB | 112070001 | HEQU | ITCO | BTEC | 180 | UNI | B1205B071 | HP: 664T0LC. | 10045004 | Computador,Portatil,Elite,840G8,HP,16GB | 5CG24005B9 | 01 |  | 5CG24005B9 | 0
50017881 | Computador,Portatil,Elite,840G8,HP,16GB | 112070001 | HEQU | ITCO | BTEC | 180 | UNI | B1205B071 | HP: 664T0LC. | 10045005 | Computador,Portatil,Elite,840G8,HP,16GB | 5CG24005BB | 01 |  | 5CG24005BB | 0
50017881 | Computador,Portatil,Elite,840G8,HP,16GB | 112070001 | HEQU | ITCO | BTEC | 180 | UNI | B1205B071 | HP: 664T0LC. | 10045006 | Computador,Portatil,Elite,840G8,HP,16GB | 5CG24005BC | 01 |  | 5CG24005BC | 0
50017881 | Computador,Portatil,Elite,840G8,HP,16GB | 112070001 | HEQU | ITCO | BTEC | 180 | UNI | B1205B071 | HP: 664T0LC. | 10045007 | Computador,Portatil,Elite,840G8,HP,16GB | 5CG24005BD | 01 |  | 5CG24005BD | 0
50017881 | Computador,Portatil,Elite,840G8,HP,16GB | 112070001 | HEQU | ITCO | BTEC | 180 | UNI | B1205B071 | HP: 664T0LC. | 10045008 | Computador,Portatil,Elite,840G8,HP,16GB | 5CG24005BF | 01 |  | 5CG24005BF | 0
50017881 | Computador,Portatil,Elite,840G8,HP,16GB | 112070001 | HEQU | ITCO | BTEC | 180 | UNI | B1205B071 | HP: 664T0LC. | 10045009 | Computador,Portatil,Elite,840G8,HP,16GB | 5CG24005BG | 01 |  | 5CG24005BG | 0
50017881 | Computador,Portatil,Elite,840G8,HP,16GB | 112070001 | HEQU | ITCO | BTEC | 180 | UNI | B1205B071 | HP: 664T0LC. | 10045010 | Computador,Portatil,Elite,840G8,HP,16GB | 5CG24005BH | 01 |  | 5CG24005BH | 0
50017881 | Computador,Portatil,Elite,840G8,HP,16GB | 112070001 | HEQU | ITCO | BTEC | 180 | UNI | B1205B071 | HP: 664T0LC. | 10045011 | Computador,Portatil,Elite,840G8,HP,16GB | 5CG24005BJ | 01 |  | 5CG24005BJ | 0
50017881 | Computador,Portatil,Elite,840G8,HP,16GB | 112070001 | HEQU | ITCO | BTEC | 180 | UNI | B1205B071 | HP: 664T0LC. | 10045012 | Computador,Portatil,Elite,840G8,HP,16GB | 5CG24005BK | 01 |  | 5CG24005BK | 0
50017881 | Computador,Portatil,Elite,840G8,HP,16GB | 112070001 | HEQU | ITCO | BTEC | 180 | UNI | B1205B071 | HP: 664T0LC. | 10045013 | Computador,Portatil,Elite,840G8,HP,16GB | 5CG24005BL | 01 |  | 5CG24005BL | 0
50017881 | Computador,Portatil,Elite,840G8,HP,16GB | 112070001 | HEQU | ITCO | BTEC | 180 | UNI | B1205B071 | HP: 664T0LC. | 10045014 | Computador,Portatil,Elite,840G8,HP,16GB | 5CG24005BM | 01 |  | 5CG24005BM | 0
50017881 | Computador,Portatil,Elite,840G8,HP,16GB | 112070001 | HEQU | ITCO | BTEC | 180 | UNI | B1205B071 | HP: 664T0LC. | 10045015 | Computador,Portatil,Elite,840G8,HP,16GB | 5CG24005BN | 01 |  | 5CG24005BN | 0
50017881 | Computador,Portatil,Elite,840G8,HP,16GB | 112070001 | HEQU | ITCO | BTEC | 180 | UNI | B1205B071 | HP: 664T0LC. | 10045016 | Computador,Portatil,Elite,840G8,HP,16GB | 5CG24005BP | 01 |  | 5CG24005BP | 0
50017881 | Computador,Portatil,Elite,840G8,HP,16GB | 112070001 | HEQU | ITCO | BTEC | 180 | UNI | B1205B071 | HP: 664T0LC. | 10045017 | Computador,Portatil,Elite,840G8,HP,16GB | 5CG24005BQ | 01 |  | 5CG24005BQ | 0
50017881 | Computador,Portatil,Elite,840G8,HP,16GB | 112070001 | HEQU | ITCO | BTEC | 180 | UNI | B1205B071 | HP: 664T0LC. | 10045018 | Computador,Portatil,Elite,840G8,HP,16GB | 5CG24005BR | 01 |  | 5CG24005BR | 0
50017881 | Computador,Portatil,Elite,840G8,HP,16GB | 112070001 | HEQU | ITCO | BTEC | 180 | UNI | B1205B071 | HP: 664T0LC. | 10045019 | Computador,Portatil,Elite,840G8,HP,16GB | 5CG24005BS | 01 |  | 5CG24005BS | 0
50017881 | Computador,Portatil,Elite,840G8,HP,16GB | 112070001 | HEQU | ITCO | BTEC | 180 | UNI | B1205B071 | HP: 664T0LC. | 10045020 | Computador,Portatil,Elite,840G8,HP,16GB | 5CG24005BT | 01 |  | 5CG24005BT | 0
50017881 | Computador,Portatil,Elite,840G8,HP,16GB | 112070001 | HEQU | ITCO | BTEC | 180 | UNI | B1205B071 | HP: 664T0LC. | 10045021 | Computador,Portatil,Elite,840G8,HP,16GB | 5CG24005BV | 01 |  | 5CG24005BV | 0
50017881 | Computador,Portatil,Elite,840G8,HP,16GB | 112070001 | HEQU | ITCO | BTEC | 180 | UNI | B1205B071 | HP: 664T0LC. | 10045022 | Computador,Portatil,Elite,840G8,HP,16GB | 5CG24005BW | 01 |  | 5CG24005BW | 0
50017881 | Computador,Portatil,Elite,840G8,HP,16GB | 112070001 | HEQU | ITCO | BTEC | 180 | UNI | B1205B071 | HP: 664T0LC. | 10045023 | Computador,Portatil,Elite,840G8,HP,16GB | 5CG24005BX | 01 |  | 5CG24005BX | 0
50017881 | Computador,Portatil,Elite,840G8,HP,16GB | 112070001 | HEQU | ITCO | BTEC | 180 | UNI | B1205B071 | HP: 664T0LC. | 10045024 | Computador,Portatil,Elite,840G8,HP,16GB | 5CG24005BY | 01 |  | 5CG24005BY | 0
50017881 | Computador,Portatil,Elite,840G8,HP,16GB | 112070001 | HEQU | ITCO | BTEC | 180 | UNI | B1205B071 | HP: 664T0LC. | 10045025 | Computador,Portatil,Elite,840G8,HP,16GB | 5CG24005BZ | 01 |  | 5CG24005BZ | 0
50017881 | Computador,Portatil,Elite,840G8,HP,16GB | 112070001 | HEQU | ITCO | BTEC | 180 | UNI | B1205B071 | HP: 664T0LC. | 10045026 | Computador,Portatil,Elite,840G8,HP,16GB | 5CG24005C0 | 01 |  | 5CG24005C0 | 0
50017881 | Computador,Portatil,Elite,840G8,HP,16GB | 112070001 | HEQU | ITCO | BTEC | 180 | UNI | B1205B071 | HP: 664T0LC. | 10045027 | Computador,Portatil,Elite,840G8,HP,16GB | 5CG24005C1 | 01 |  | 5CG24005C1 | 0
50017881 | Computador,Portatil,Elite,840G8,HP,16GB | 112070001 | HEQU | ITCO | BTEC | 180 | UNI | B1205B071 | HP: 664T0LC. | 10045028 | Computador,Portatil,Elite,840G8,HP,16GB | 5CG24005C2 | 01 |  | 5CG24005C2 | 0
50017881 | Computador,Portatil,Elite,840G8,HP,16GB | 112070001 | HEQU | ITCO | BTEC | 180 | UNI | B1205B071 | HP: 664T0LC. | 10045029 | Computador,Portatil,Elite,840G8,HP,16GB | 5CG24005C3 | 01 |  | 5CG24005C3 | 0
50017881 | Computador,Portatil,Elite,840G8,HP,16GB | 112070001 | HEQU | ITCO | BTEC | 180 | UNI | B1205B071 | HP: 664T0LC. | 10045030 | Computador,Portatil,Elite,840G8,HP,16GB | 5CG24005C4 | 01 |  | 5CG24005C4 | 0
50017881 | Computador,Portatil,Elite,840G8,HP,16GB | 112070001 | HEQU | ITCO | BTEC | 180 | UNI | B1205B071 | HP: 664T0LC. | 10045031 | Computador,Portatil,Elite,840G8,HP,16GB | 5CG24005C5 | 01 |  | 5CG24005C5 | 0
50017881 | Computador,Portatil,Elite,840G8,HP,16GB | 112070001 | HEQU | ITCO | BTEC | 180 | UNI | B1205B071 | HP: 664T0LC. | 10045032 | Computador,Portatil,Elite,840G8,HP,16GB | 5CG24005C6 | 01 |  | 5CG24005C6 | 0
50017881 | Computador,Portatil,Elite,840G8,HP,16GB | 112070001 | HEQU | ITCO | BTEC | 180 | UNI | B1205B071 | HP: 664T0LC. | 10045033 | Computador,Portatil,Elite,840G8,HP,16GB | 5CG24005C7 | 01 |  | 5CG24005C7 | 0
50017881 | Computador,Portatil,Elite,840G8,HP,16GB | 112070001 | HEQU | ITCO | BTEC | 180 | UNI | B1205B071 | HP: 664T0LC. | 10045034 | Computador,Portatil,Elite,840G8,HP,16GB | 5CG24005C8 | 01 |  | 5CG24005C8 | 0
50017881 | Computador,Portatil,Elite,840G8,HP,16GB | 112070001 | HEQU | ITCO | BTEC | 180 | UNI | B1205B071 | HP: 664T0LC. | 10045035 | Computador,Portatil,Elite,840G8,HP,16GB | 5CG24005C9 | 01 |  | 5CG24005C9 | 0
50017881 | Computador,Portatil,Elite,840G8,HP,16GB | 112070001 | HEQU | ITCO | BTEC | 180 | UNI | B1205B071 | HP: 664T0LC. | 10045036 | Computador,Portatil,Elite,840G8,HP,16GB | 5CG24005CB | 01 |  | 5CG24005CB | 0
50017881 | Computador,Portatil,Elite,840G8,HP,16GB | 112070001 | HEQU | ITCO | BTEC | 180 | UNI | B1205B071 | HP: 664T0LC. | 10045037 | Computador,Portatil,Elite,840G8,HP,16GB | 5CG24005CC | 01 |  | 5CG24005CC | 0
50017881 | Computador,Portatil,Elite,840G8,HP,16GB | 112070001 | HEQU | ITCO | BTEC | 180 | UNI | B1205B071 | HP: 664T0LC. | 10045038 | Computador,Portatil,Elite,840G8,HP,16GB | 5CG24005CD | 01 |  | 5CG24005CD | 0
50017881 | Computador,Portatil,Elite,840G8,HP,16GB | 112070001 | HEQU | ITCO | BTEC | 180 | UNI | B1205B071 | HP: 664T0LC. | 10045039 | Computador,Portatil,Elite,840G8,HP,16GB | 5CG24005CF | 01 |  | 5CG24005CF | 0
50017881 | Computador,Portatil,Elite,840G8,HP,16GB | 112070001 | HEQU | ITCO | BTEC | 180 | UNI | B1205B071 | HP: 664T0LC. | 10045040 | Computador,Portatil,Elite,840G8,HP,16GB | 5CG24005CG | 01 |  | 5CG24005CG | 0
50017881 | Computador,Portatil,Elite,840G8,HP,16GB | 112070001 | HEQU | ITCO | BTEC | 180 | UNI | B1205B071 | HP: 664T0LC. | 10045041 | Computador,Portatil,Elite,840G8,HP,16GB | 5CG24005CH | 01 |  | 5CG24005CH | 0
50017881 | Computador,Portatil,Elite,840G8,HP,16GB | 112070001 | HEQU | ITCO | BTEC | 180 | UNI | B1205B071 | HP: 664T0LC. | 10045042 | Computador,Portatil,Elite,840G8,HP,16GB | 5CG24005CJ | 01 |  | 5CG24005CJ | 0
50017881 | Computador,Portatil,Elite,840G8,HP,16GB | 112070001 | HEQU | ITCO | BTEC | 180 | UNI | B1205B071 | HP: 664T0LC. | 10045043 | Computador,Portatil,Elite,840G8,HP,16GB | 5CG24005CK | 01 |  | 5CG24005CK | 0
50017881 | Computador,Portatil,Elite,840G8,HP,16GB | 112070001 | HEQU | ITCO | BTEC | 180 | UNI | B1205B071 | HP: 664T0LC. | 10045044 | Computador,Portatil,Elite,840G8,HP,16GB | 5CG24005CL | 01 |  | 5CG24005CL | 0
50017881 | Computador,Portatil,Elite,840G8,HP,16GB | 112070001 | HEQU | ITCO | BTEC | 180 | UNI | B1205B071 | HP: 664T0LC. | 10045045 | Computador,Portatil,Elite,840G8,HP,16GB | 5CG24005CM | 01 |  | 5CG24005CM | 0
50017881 | Computador,Portatil,Elite,840G8,HP,16GB | 112070001 | HEQU | ITCO | BTEC | 180 | UNI | B1205B071 | HP: 664T0LC. | 10045046 | Computador,Portatil,Elite,840G8,HP,16GB | 5CG24005CN | 01 |  | 5CG24005CN | 0
50017881 | Computador,Portatil,Elite,840G8,HP,16GB | 112070001 | HEQU | ITCO | BTEC | 180 | UNI | B1205B071 | HP: 664T0LC. | 10045047 | Computador,Portatil,Elite,840G8,HP,16GB | 5CG24005CP | 01 |  | 5CG24005CP | 0
50017881 | Computador,Portatil,Elite,840G8,HP,16GB | 112070001 | HEQU | ITCO | BTEC | 180 | UNI | B1205B071 | HP: 664T0LC. | 10045048 | Computador,Portatil,Elite,840G8,HP,16GB | 5CG24005CQ | 01 |  | 5CG24005CQ | 0
50017881 | Computador,Portatil,Elite,840G8,HP,16GB | 112070001 | HEQU | ITCO | BTEC | 180 | UNI | B1205B071 | HP: 664T0LC. | 10045049 | Computador,Portatil,Elite,840G8,HP,16GB | 5CG24005CR | 01 |  | 5CG24005CR | 0
50017881 | Computador,Portatil,Elite,840G8,HP,16GB | 112070001 | HEQU | ITCO | BTEC | 180 | UNI | B1205B071 | HP: 664T0LC. | 10045050 | Computador,Portatil,Elite,840G8,HP,16GB | 5CG24005CS | 01 |  | 5CG24005CS | 0
50017881 | Computador,Portatil,Elite,840G8,HP,16GB | 112070001 | HEQU | ITCO | BTEC | 180 | UNI | B1205B071 | HP: 664T0LC. | 10045051 | Computador,Portatil,Elite,840G8,HP,16GB | 5CG24005CT | 01 |  | 5CG24005CT | 0
50017881 | Computador,Portatil,Elite,840G8,HP,16GB | 112070001 | HEQU | ITCO | BTEC | 180 | UNI | B1205B071 | HP: 664T0LC. | 10045052 | Computador,Portatil,Elite,840G8,HP,16GB | 5CG24005FY | 01 |  | 5CG24005FY | 0
50017881 | Computador,Portatil,Elite,840G8,HP,16GB | 112070001 | HEQU | ITCO | BTEC | 180 | UNI | B1205B071 | HP: 664T0LC. | 10045053 | Computador,Portatil,Elite,840G8,HP,16GB | 5CG24005FZ | 01 |  | 5CG24005FZ | 0
50017881 | Computador,Portatil,Elite,840G8,HP,16GB | 112070001 | HEQU | ITCO | BTEC | 180 | UNI | B1205B071 | HP: 664T0LC. | 10045054 | Computador,Portatil,Elite,840G8,HP,16GB | 5CG24005G0 | 01 |  | 5CG24005G0 | 0
50017881 | Computador,Portatil,Elite,840G8,HP,16GB | 112070001 | HEQU | ITCO | BTEC | 180 | UNI | B1205B071 | HP: 664T0LC. | 10045055 | Computador,Portatil,Elite,840G8,HP,16GB | 5CG24005G1 | 01 |  | 5CG24005G1 | 0
50017881 | Computador,Portatil,Elite,840G8,HP,16GB | 112070001 | HEQU | ITCO | BTEC | 180 | UNI | B1205B071 | HP: 664T0LC. | 10045056 | Computador,Portatil,Elite,840G8,HP,16GB | 5CG24005G2 | 01 |  | 5CG24005G2 | 0
50017881 | Computador,Portatil,Elite,840G8,HP,16GB | 112070001 | HEQU | ITCO | BTEC | 180 | UNI | B1205B071 | HP: 664T0LC. | 10045057 | Computador,Portatil,Elite,840G8,HP,16GB | 5CG24005G3 | 01 |  | 5CG24005G3 | 0
50017881 | Computador,Portatil,Elite,840G8,HP,16GB | 112070001 | HEQU | ITCO | BTEC | 180 | UNI | B1205B071 | HP: 664T0LC. | 10045058 | Computador,Portatil,Elite,840G8,HP,16GB | 5CG24005G4 | 01 |  | 5CG24005G4 | 0
50017881 | Computador,Portatil,Elite,840G8,HP,16GB | 112070001 | HEQU | ITCO | BTEC | 180 | UNI | B1205B071 | HP: 664T0LC. | 10045059 | Computador,Portatil,Elite,840G8,HP,16GB | 5CG24005G5 | 01 |  | 5CG24005G5 | 0
50017881 | Computador,Portatil,Elite,840G8,HP,16GB | 112070001 | HEQU | ITCO | BTEC | 180 | UNI | B1205B071 | HP: 664T0LC. | 10045060 | Computador,Portatil,Elite,840G8,HP,16GB | 5CG24005G6 | 01 |  | 5CG24005G6 | 0
50017881 | Computador,Portatil,Elite,840G8,HP,16GB | 112070001 | HEQU | ITCO | BTEC | 180 | UNI | B1205B071 | HP: 664T0LC. | 10045061 | Computador,Portatil,Elite,840G8,HP,16GB | 5CG24005G7 | 01 |  | 5CG24005G7 | 0
50017881 | Computador,Portatil,Elite,840G8,HP,16GB | 112070001 | HEQU | ITCO | BTEC | 180 | UNI | B1205B071 | HP: 664T0LC. | 10045062 | Computador,Portatil,Elite,840G8,HP,16GB | 5CG24005G8 | 01 |  | 5CG24005G8 | 0
50017881 | Computador,Portatil,Elite,840G8,HP,16GB | 112070001 | HEQU | ITCO | BTEC | 180 | UNI | B1205B071 | HP: 664T0LC. | 10045063 | Computador,Portatil,Elite,840G8,HP,16GB | 5CG24005G9 | 01 |  | 5CG24005G9 | 0
50017881 | Computador,Portatil,Elite,840G8,HP,16GB | 112070001 | HEQU | ITCO | BTEC | 180 | UNI | B1205B071 | HP: 664T0LC. | 10045064 | Computador,Portatil,Elite,840G8,HP,16GB | 5CG24005GB | 01 |  | 5CG24005GB | 0
50017881 | Computador,Portatil,Elite,840G8,HP,16GB | 112070001 | HEQU | ITCO | BTEC | 180 | UNI | B1205B071 | HP: 664T0LC. | 10045065 | Computador,Portatil,Elite,840G8,HP,16GB | 5CG24005GC | 01 |  | 5CG24005GC | 0
50017881 | Computador,Portatil,Elite,840G8,HP,16GB | 112070001 | HEQU | ITCO | BTEC | 180 | UNI | B1205B071 | HP: 664T0LC. | 10045066 | Computador,Portatil,Elite,840G8,HP,16GB | 5CG24005GD | 01 |  | 5CG24005GD | 0
50017881 | Computador,Portatil,Elite,840G8,HP,16GB | 112070001 | HEQU | ITCO | BTEC | 180 | UNI | B1205B071 | HP: 664T0LC. | 10045067 | Computador,Portatil,Elite,840G8,HP,16GB | 5CG24005GF | 01 |  | 5CG24005GF | 0
50017881 | Computador,Portatil,Elite,840G8,HP,16GB | 112070001 | HEQU | ITCO | BTEC | 180 | UNI | B1205B071 | HP: 664T0LC. | 10045068 | Computador,Portatil,Elite,840G8,HP,16GB | 5CG24005GG | 01 |  | 5CG24005GG | 0
50017881 | Computador,Portatil,Elite,840G8,HP,16GB | 112070001 | HEQU | ITCO | BTEC | 180 | UNI | B1205B071 | HP: 664T0LC. | 10045069 | Computador,Portatil,Elite,840G8,HP,16GB | 5CG24005GH | 01 |  | 5CG24005GH | 0
50017881 | Computador,Portatil,Elite,840G8,HP,16GB | 112070001 | HEQU | ITCO | BTEC | 180 | UNI | B1205B071 | HP: 664T0LC. | 10045070 | Computador,Portatil,Elite,840G8,HP,16GB | 5CG24005GJ | 01 |  | 5CG24005GJ | 0
50017881 | Computador,Portatil,Elite,840G8,HP,16GB | 112070001 | HEQU | ITCO | BTEC | 180 | UNI | B1205B071 | HP: 664T0LC. | 10045071 | Computador,Portatil,Elite,840G8,HP,16GB | 5CG24005GK | 01 |  | 5CG24005GK | 0
50017881 | Computador,Portatil,Elite,840G8,HP,16GB | 112070001 | HEQU | ITCO | BTEC | 180 | UNI | B1205B071 | HP: 664T0LC. | 10045072 | Computador,Portatil,Elite,840G8,HP,16GB | 5CG24005GL | 01 |  | 5CG24005GL | 0
50017881 | Computador,Portatil,Elite,840G8,HP,16GB | 112070001 | HEQU | ITCO | BTEC | 180 | UNI | B1205B071 | HP: 664T0LC. | 10045073 | Computador,Portatil,Elite,840G8,HP,16GB | 5CG24005GM | 01 |  | 5CG24005GM | 0
50017881 | Computador,Portatil,Elite,840G8,HP,16GB | 112070001 | HEQU | ITCO | BTEC | 180 | UNI | B1205B071 | HP: 664T0LC. | 10045074 | Computador,Portatil,Elite,840G8,HP,16GB | 5CG24005GN | 01 |  | 5CG24005GN | 0
50017881 | Computador,Portatil,Elite,840G8,HP,16GB | 112070001 | HEQU | ITCO | BTEC | 180 | UNI | B1205B071 | HP: 664T0LC. | 10045075 | Computador,Portatil,Elite,840G8,HP,16GB | 5CG24005GP | 01 |  | 5CG24005GP | 0
50017881 | Computador,Portatil,Elite,840G8,HP,16GB | 112070001 | HEQU | ITCO | BTEC | 180 | UNI | B1205B071 | HP: 664T0LC. | 10045076 | Computador,Portatil,Elite,840G8,HP,16GB | 5CG24005GQ | 01 |  | 5CG24005GQ | 0
50017881 | Computador,Portatil,Elite,840G8,HP,16GB | 112070001 | HEQU | ITCO | BTEC | 180 | UNI | B1205B071 | HP: 664T0LC. | 10045077 | Computador,Portatil,Elite,840G8,HP,16GB | 5CG24005GR | 01 |  | 5CG24005GR | 0
50017881 | Computador,Portatil,Elite,840G8,HP,16GB | 112070001 | HEQU | ITCO | BTEC | 180 | UNI | B1205B071 | HP: 664T0LC. | 10045078 | Computador,Portatil,Elite,840G8,HP,16GB | 5CG24005GS | 01 |  | 5CG24005GS | 0
50017881 | Computador,Portatil,Elite,840G8,HP,16GB | 112070001 | HEQU | ITCO | BTEC | 180 | UNI | B1205B071 | HP: 664T0LC. | 10045079 | Computador,Portatil,Elite,840G8,HP,16GB | 5CG24005GT | 01 |  | 5CG24005GT | 0
50017881 | Computador,Portatil,Elite,840G8,HP,16GB | 112070001 | HEQU | ITCO | BTEC | 180 | UNI | B1205B071 | HP: 664T0LC. | 10045080 | Computador,Portatil,Elite,840G8,HP,16GB | 5CG24005GV | 01 |  | 5CG24005GV | 0
50017881 | Computador,Portatil,Elite,840G8,HP,16GB | 112070001 | HEQU | ITCO | BTEC | 180 | UNI | B1205B071 | HP: 664T0LC. | 10045081 | Computador,Portatil,Elite,840G8,HP,16GB | 5CG24005GW | 01 |  | 5CG24005GW | 0
50017881 | Computador,Portatil,Elite,840G8,HP,16GB | 112070001 | HEQU | ITCO | BTEC | 180 | UNI | B1205B071 | HP: 664T0LC. | 10045082 | Computador,Portatil,Elite,840G8,HP,16GB | 5CG24005GX | 01 |  | 5CG24005GX | 0
50017881 | Computador,Portatil,Elite,840G8,HP,16GB | 112070001 | HEQU | ITCO | BTEC | 180 | UNI | B1205B071 | HP: 664T0LC. | 10045083 | Computador,Portatil,Elite,840G8,HP,16GB | 5CG24005GY | 01 |  | 5CG24005GY | 0
50017881 | Computador,Portatil,Elite,840G8,HP,16GB | 112070001 | HEQU | ITCO | BTEC | 180 | UNI | B1205B071 | HP: 664T0LC. | 10045084 | Computador,Portatil,Elite,840G8,HP,16GB | 5CG24005GZ | 01 |  | 5CG24005GZ | 0
50017881 | Computador,Portatil,Elite,840G8,HP,16GB | 112070001 | HEQU | ITCO | BTEC | 180 | UNI | B1205B071 | HP: 664T0LC. | 10045085 | Computador,Portatil,Elite,840G8,HP,16GB | 5CG24005H0 | 01 |  | 5CG24005H0 | 0
50017881 | Computador,Portatil,Elite,840G8,HP,16GB | 112070001 | HEQU | ITCO | BTEC | 180 | UNI | B1205B071 | HP: 664T0LC. | 10045086 | Computador,Portatil,Elite,840G8,HP,16GB | 5CG24005H1 | 01 |  | 5CG24005H1 | 0
50017881 | Computador,Portatil,Elite,840G8,HP,16GB | 112070001 | HEQU | ITCO | BTEC | 180 | UNI | B1205B071 | HP: 664T0LC. | 10045087 | Computador,Portatil,Elite,840G8,HP,16GB | 5CG24005H2 | 01 |  | 5CG24005H2 | 0
50017881 | Computador,Portatil,Elite,840G8,HP,16GB | 112070001 | HEQU | ITCO | BTEC | 180 | UNI | B1205B071 | HP: 664T0LC. | 10045088 | Computador,Portatil,Elite,840G8,HP,16GB | 5CG24005H3 | 01 |  | 5CG24005H3 | 0
50017881 | Computador,Portatil,Elite,840G8,HP,16GB | 112070001 | HEQU | ITCO | BTEC | 180 | UNI | B1205B071 | HP: 664T0LC. | 10045089 | Computador,Portatil,Elite,840G8,HP,16GB | 5CG24005H4 | 01 |  | 5CG24005H4 | 0
50017881 | Computador,Portatil,Elite,840G8,HP,16GB | 112070001 | HEQU | ITCO | BTEC | 180 | UNI | B1205B071 | HP: 664T0LC. | 10045090 | Computador,Portatil,Elite,840G8,HP,16GB | 5CG24005H5 | 01 |  | 5CG24005H5 | 0
50017881 | Computador,Portatil,Elite,840G8,HP,16GB | 112070001 | HEQU | ITCO | BTEC | 180 | UNI | B1205B071 | HP: 664T0LC. | 10045091 | Computador,Portatil,Elite,840G8,HP,16GB | 5CG24005H6 | 01 |  | 5CG24005H6 | 0
50017881 | Computador,Portatil,Elite,840G8,HP,16GB | 112070001 | HEQU | ITCO | BTEC | 180 | UNI | B1205B071 | HP: 664T0LC. | 10045092 | Computador,Portatil,Elite,840G8,HP,16GB | 5CG24005H7 | 01 |  | 5CG24005H7 | 0
50017881 | Computador,Portatil,Elite,840G8,HP,16GB | 112070001 | HEQU | ITCO | BTEC | 180 | UNI | B1205B071 | HP: 664T0LC. | 10045093 | Computador,Portatil,Elite,840G8,HP,16GB | 5CG24005H8 | 01 |  | 5CG24005H8 | 0
50017881 | Computador,Portatil,Elite,840G8,HP,16GB | 112070001 | HEQU | ITCO | BTEC | 180 | UNI | B1205B071 | HP: 664T0LC. | 10045094 | Computador,Portatil,Elite,840G8,HP,16GB | 5CG24005H9 | 01 |  | 5CG24005H9 | 0
50017881 | Computador,Portatil,Elite,840G8,HP,16GB | 112070001 | HEQU | ITCO | BTEC | 180 | UNI | B1205B071 | HP: 664T0LC. | 10045095 | Computador,Portatil,Elite,840G8,HP,16GB | 5CG24005HB | 01 |  | 5CG24005HB | 0
50017881 | Computador,Portatil,Elite,840G8,HP,16GB | 112070001 | HEQU | ITCO | BTEC | 180 | UNI | B1205B071 | HP: 664T0LC. | 10045096 | Computador,Portatil,Elite,840G8,HP,16GB | 5CG24005HC | 01 |  | 5CG24005HC | 0
50017881 | Computador,Portatil,Elite,840G8,HP,16GB | 112070001 | HEQU | ITCO | BTEC | 180 | UNI | B1205B071 | HP: 664T0LC. | 10045097 | Computador,Portatil,Elite,840G8,HP,16GB | 5CG24005HD | 01 |  | 5CG24005HD | 0
50017881 | Computador,Portatil,Elite,840G8,HP,16GB | 112070001 | HEQU | ITCO | BTEC | 180 | UNI | B1205B071 | HP: 664T0LC. | 10045098 | Computador,Portatil,Elite,840G8,HP,16GB | 5CG24005HF | 01 |  | 5CG24005HF | 0
50017881 | Computador,Portatil,Elite,840G8,HP,16GB | 112070001 | HEQU | ITCO | BTEC | 180 | UNI | B1205B071 | HP: 664T0LC. | 10045099 | Computador,Portatil,Elite,840G8,HP,16GB | 5CG24005HG | 01 |  | 5CG24005HG | 0
50017881 | Computador,Portatil,Elite,840G8,HP,16GB | 112070001 | HEQU | ITCO | BTEC | 180 | UNI | B1205B071 | HP: 664T0LC. | 10045100 | Computador,Portatil,Elite,840G8,HP,16GB | 5CG24005HH | 01 |  | 5CG24005HH | 0
50017881 | Computador,Portatil,Elite,840G8,HP,16GB | 112070001 | HEQU | ITCO | BTEC | 180 | UNI | B1205B071 | HP: 664T0LC. | 10045101 | Computador,Portatil,Elite,840G8,HP,16GB | 5CG24005HJ | 01 |  | 5CG24005HJ | 0
50017881 | Computador,Portatil,Elite,840G8,HP,16GB | 112070001 | HEQU | ITCO | BTEC | 180 | UNI | B1205B071 | HP: 664T0LC. | 10045102 | Computador,Portatil,Elite,840G8,HP,16GB | 5CG24005K3 | 01 |  | 5CG24005K3 | 0
50017881 | Computador,Portatil,Elite,840G8,HP,16GB | 112070001 | HEQU | ITCO | BTEC | 180 | UNI | B1205B071 | HP: 664T0LC. | 10045103 | Computador,Portatil,Elite,840G8,HP,16GB | 5CG24005K4 | 01 |  | 5CG24005K4 | 0
50017881 | Computador,Portatil,Elite,840G8,HP,16GB | 112070001 | HEQU | ITCO | BTEC | 180 | UNI | B1205B071 | HP: 664T0LC. | 10045104 | Computador,Portatil,Elite,840G8,HP,16GB | 5CG24005K5 | 01 |  | 5CG24005K5 | 0
50017881 | Computador,Portatil,Elite,840G8,HP,16GB | 112070001 | HEQU | ITCO | BTEC | 180 | UNI | B1205B071 | HP: 664T0LC. | 10045105 | Computador,Portatil,Elite,840G8,HP,16GB | 5CG24005K6 | 01 |  | 5CG24005K6 | 0
50017881 | Computador,Portatil,Elite,840G8,HP,16GB | 112070001 | HEQU | ITCO | BTEC | 180 | UNI | B1205B071 | HP: 664T0LC. | 10045106 | Computador,Portatil,Elite,840G8,HP,16GB | 5CG24005K7 | 01 |  | 5CG24005K7 | 0
50017881 | Computador,Portatil,Elite,840G8,HP,16GB | 112070001 | HEQU | ITCO | BTEC | 180 | UNI | B1205B071 | HP: 664T0LC. | 10045107 | Computador,Portatil,Elite,840G8,HP,16GB | 5CG24005K8 | 01 |  | 5CG24005K8 | 0
50017881 | Computador,Portatil,Elite,840G8,HP,16GB | 112070001 | HEQU | ITCO | BTEC | 180 | UNI | B1205B071 | HP: 664T0LC. | 10045108 | Computador,Portatil,Elite,840G8,HP,16GB | 5CG24005K9 | 01 |  | 5CG24005K9 | 0
50017881 | Computador,Portatil,Elite,840G8,HP,16GB | 112070001 | HEQU | ITCO | BTEC | 180 | UNI | B1205B071 | HP: 664T0LC. | 10045109 | Computador,Portatil,Elite,840G8,HP,16GB | 5CG24005KB | 01 |  | 5CG24005KB | 0
50017881 | Computador,Portatil,Elite,840G8,HP,16GB | 112070001 | HEQU | ITCO | BTEC | 180 | UNI | B1205B071 | HP: 664T0LC. | 10045110 | Computador,Portatil,Elite,840G8,HP,16GB | 5CG24005KC | 01 |  | 5CG24005KC | 0
50017881 | Computador,Portatil,Elite,840G8,HP,16GB | 112070001 | HEQU | ITCO | BTEC | 180 | UNI | B1205B071 | HP: 664T0LC. | 10045111 | Computador,Portatil,Elite,840G8,HP,16GB | 5CG24005KD | 01 |  | 5CG24005KD | 0
50017881 | Computador,Portatil,Elite,840G8,HP,16GB | 112070001 | HEQU | ITCO | BTEC | 180 | UNI | B1205B071 | HP: 664T0LC. | 10045112 | Computador,Portatil,Elite,840G8,HP,16GB | 5CG24005KF | 01 |  | 5CG24005KF | 0
50017881 | Computador,Portatil,Elite,840G8,HP,16GB | 112070001 | HEQU | ITCO | BTEC | 180 | UNI | B1205B071 | HP: 664T0LC. | 10045113 | Computador,Portatil,Elite,840G8,HP,16GB | 5CG24005KG | 01 |  | 5CG24005KG | 0
50017881 | Computador,Portatil,Elite,840G8,HP,16GB | 112070001 | HEQU | ITCO | BTEC | 180 | UNI | B1205B071 | HP: 664T0LC. | 10045114 | Computador,Portatil,Elite,840G8,HP,16GB | 5CG24005KH | 01 |  | 5CG24005KH | 0
50017881 | Computador,Portatil,Elite,840G8,HP,16GB | 112070001 | HEQU | ITCO | BTEC | 180 | UNI | B1205B071 | HP: 664T0LC. | 10045115 | Computador,Portatil,Elite,840G8,HP,16GB | 5CG24005KJ | 01 |  | 5CG24005KJ | 0
50017881 | Computador,Portatil,Elite,840G8,HP,16GB | 112070001 | HEQU | ITCO | BTEC | 180 | UNI | B1205B071 | HP: 664T0LC. | 10045116 | Computador,Portatil,Elite,840G8,HP,16GB | 5CG24005KK | 01 |  | 5CG24005KK | 0
50017881 | Computador,Portatil,Elite,840G8,HP,16GB | 112070001 | HEQU | ITCO | BTEC | 180 | UNI | B1205B071 | HP: 664T0LC. | 10045117 | Computador,Portatil,Elite,840G8,HP,16GB | 5CG24005KL | 01 |  | 5CG24005KL | 0
50017881 | Computador,Portatil,Elite,840G8,HP,16GB | 112070001 | HEQU | ITCO | BTEC | 180 | UNI | B1205B071 | HP: 664T0LC. | 10045118 | Computador,Portatil,Elite,840G8,HP,16GB | 5CG24005KM | 01 |  | 5CG24005KM | 0
50017881 | Computador,Portatil,Elite,840G8,HP,16GB | 112070001 | HEQU | ITCO | BTEC | 180 | UNI | B1205B071 | HP: 664T0LC. | 10045119 | Computador,Portatil,Elite,840G8,HP,16GB | 5CG24005KN | 01 |  | 5CG24005KN | 0
50017881 | Computador,Portatil,Elite,840G8,HP,16GB | 112070001 | HEQU | ITCO | BTEC | 180 | UNI | B1205B071 | HP: 664T0LC. | 10045120 | Computador,Portatil,Elite,840G8,HP,16GB | 5CG24005KP | 01 |  | 5CG24005KP | 0
50017881 | Computador,Portatil,Elite,840G8,HP,16GB | 112070001 | HEQU | ITCO | BTEC | 180 | UNI | B1205B071 | HP: 664T0LC. | 10045121 | Computador,Portatil,Elite,840G8,HP,16GB | 5CG24005KQ | 01 |  | 5CG24005KQ | 0
50017881 | Computador,Portatil,Elite,840G8,HP,16GB | 112070001 | HEQU | ITCO | BTEC | 180 | UNI | B1205B071 | HP: 664T0LC. | 10045122 | Computador,Portatil,Elite,840G8,HP,16GB | 5CG24005KR | 01 |  | 5CG24005KR | 0
50017881 | Computador,Portatil,Elite,840G8,HP,16GB | 112070001 | HEQU | ITCO | BTEC | 180 | UNI | B1205B071 | HP: 664T0LC. | 10045123 | Computador,Portatil,Elite,840G8,HP,16GB | 5CG24005KS | 01 |  | 5CG24005KS | 0
50017881 | Computador,Portatil,Elite,840G8,HP,16GB | 112070001 | HEQU | ITCO | BTEC | 180 | UNI | B1205B071 | HP: 664T0LC. | 10045124 | Computador,Portatil,Elite,840G8,HP,16GB | 5CG24005KT | 01 |  | 5CG24005KT | 0
50017881 | Computador,Portatil,Elite,840G8,HP,16GB | 112070001 | HEQU | ITCO | BTEC | 180 | UNI | B1205B071 | HP: 664T0LC. | 10045125 | Computador,Portatil,Elite,840G8,HP,16GB | 5CG24005KV | 01 |  | 5CG24005KV | 0
50017881 | Computador,Portatil,Elite,840G8,HP,16GB | 112070001 | HEQU | ITCO | BTEC | 180 | UNI | B1205B071 | HP: 664T0LC. | 10045126 | Computador,Portatil,Elite,840G8,HP,16GB | 5CG24005KW | 01 |  | 5CG24005KW | 0
50017881 | Computador,Portatil,Elite,840G8,HP,16GB | 112070001 | HEQU | ITCO | BTEC | 180 | UNI | B1205B071 | HP: 664T0LC. | 10045127 | Computador,Portatil,Elite,840G8,HP,16GB | 5CG24005KX | 01 |  | 5CG24005KX | 0
50017881 | Computador,Portatil,Elite,840G8,HP,16GB | 112070001 | HEQU | ITCO | BTEC | 180 | UNI | B1205B071 | HP: 664T0LC. | 10045128 | Computador,Portatil,Elite,840G8,HP,16GB | 5CG24005KY | 01 |  | 5CG24005KY | 0
50017881 | Computador,Portatil,Elite,840G8,HP,16GB | 112070001 | HEQU | ITCO | BTEC | 180 | UNI | B1205B071 | HP: 664T0LC. | 10045129 | Computador,Portatil,Elite,840G8,HP,16GB | 5CG24005KZ | 01 |  | 5CG24005KZ | 0
50017881 | Computador,Portatil,Elite,840G8,HP,16GB | 112070001 | HEQU | ITCO | BTEC | 180 | UNI | B1205B071 | HP: 664T0LC. | 10045130 | Computador,Portatil,Elite,840G8,HP,16GB | 5CG24005L0 | 01 |  | 5CG24005L0 | 0
50017881 | Computador,Portatil,Elite,840G8,HP,16GB | 112070001 | HEQU | ITCO | BTEC | 180 | UNI | B1205B071 | HP: 664T0LC. | 10045131 | Computador,Portatil,Elite,840G8,HP,16GB | 5CG24005L1 | 01 |  | 5CG24005L1 | 0
60000071 | Rele Multifuncional, SEL, SEL 279H-02 | 101020011 | ACTF | ITCO | BANS | 1 | UNI | F1105B024 | SEL:279H02-47X6XHGH | 119177 | Relé 79/25 recierre y sincronismo | 97065055 | 01 | REPUEST | 97065055 | 0
60000291 | CT 245kV, 2000-1000/5A, 1M-4P | 202080009 | ACTF | ITCO | BANS | 3 | UNI | C303B02 | HAE:TC 245-460-1050-60 | 108808 | CT 230 kV | 18722 | 01 | REPUEST | 18722 | 0
60000291 | CT 245kV, 2000-1000/5A, 1M-4P | 202080009 | ACTF | ITCO | BANS | 3 | UNI | C303B02 | HAE:TC 245-460-1050-60 | 108810 | CT 230 kV | 18719 | 01 | REPUEST | 18719 | 0
60000291 | CT 245kV, 2000-1000/5A, 1M-4P | 202080009 | ACTF | ITCO | BANS | 3 | UNI | C303B02 | HAE:TC 245-460-1050-60 | 121280 | CT 230 kV | 18721 | 01 | REPUEST | 18721 | 0
60000328 | Rele Falla Tierra, SEL, SEL-2BFR, 125Vcc | 101020011 | ACTF | ITCO | BANS | 2 | UNI | F1105A024 | 2BFR00-4516XHGB | 122573 | Relé 50BF falla interruptor | 96008008 | 01 | REPUEST | 96008008 | 0
60000328 | Rele Falla Tierra, SEL, SEL-2BFR, 125Vcc | 101020011 | ACTF | ITCO | BANS | 2 | UNI | F1105A024 | 2BFR00-4516XHGB | 201850 | Relé 50BF falla interruptor | 96005040 | 01 | REPUEST | 96005040 | 0
60000359 | Rele S/B/Volt, ABB, RXEG 21, 40-120 V, | 101020011 | ACTF | ITCO | BANS | 2 | UNI | F1102B033 | RK 411 102-DD | 131831 | Relé 59/27 sobre y baja tensión | ACTF0108 | 01 | REPUEST | ACTF0108 | 0
60000359 | Rele S/B/Volt, ABB, RXEG 21, 40-120 V, | 101020011 | ACTF | ITCO | BANS | 2 | UNI | F1102B033 | RK 411 102-DD | 131832 | Relé 59/27 sobre y baja tensión | ACTF0109 | 01 | REPUEST | ACTF0109 | 0
60000362 | Rele B/Voltaje, GEC, MVTU 11, 62-108.5V | 101020011 | ACTF | ITCO | BANS | 1 | UNI | F1105A023 | MVTU11C1CD0751F | 126799 | Relé 27 baja tensión | 655861F | 01 | REPUEST | 655861F | 0
60000372 | Rele S/Cte Instantaneo, ABB, RXIG 21 | 101020011 | ACTF | ITCO | BANS | 2 | UNI | F1103A014 | RK 411 002-DH | 131665 | Relé 50/51 sobrecorriente | ACTF0135 | 01 | REPUEST | ACTF0135 | 0
60000372 | Rele S/Cte Instantaneo, ABB, RXIG 21 | 101020011 | ACTF | ITCO | BANS | 2 | UNI | F1103A014 | RK 411 002-DH | 131666 | Relé 50/51 sobrecorriente | ACTF0136 | 01 | REPUEST | ACTF0136 | 0
60000375 | Rele S/Cte Instantaneo, ABB, RXIB 27 | 101020011 | ACTF | ITCO | BANS | 1 | UNI | F1103A012 | RK 413 141-CD | [6 empty] | 0
60000388 | Rele S/Cte Tiempo/Def., ABB, RXIDF 2H, | 101020011 | ACTF | ITCO | BANS | 2 | UNI | F1104B022 | RK 473 001-AA | 131716 | Relé 50/51 sobrecorriente | ACTF0197 | 01 | REPUEST | ACTF0197 | 0
60000388 | Rele S/Cte Tiempo/Def., ABB, RXIDF 2H, | 101020011 | ACTF | ITCO | BANS | 2 | UNI | F1104B022 | RK 473 001-AA | 131717 | Relé 50/51 sobrecorriente | ACTF0198 | 01 | REPUEST | ACTF0198 | 0
60000389 | Rele S/Cte Normal/Inv., ABB, RXIDF 2H, | 101020011 | ACTF | ITCO | BANS | 1 | UNI | F1103A013 | RK 473 004-AA | 131720 | Relé 50/51 sobrecorriente | ACTF0201 | 01 | REPUEST | ACTF0201 | 0
60000394 | Rele S/Cte, GEC, CDG11 | 101020011 | ACTF | ITCO | BANS | 1 | UNI | F1105A022 | CDG11AF2166AG | 131732 | Relé 50/51 sobrecorriente | 053103L | 01 | REPUEST | 053103L | 0
60000411 | Rele Recierre, ABB, REXA 101, 10/30s, | 101020011 | ACTF | ITCO | BANS | 2 | UNI | F1105A024 | RK 852 004-PN | 131874 | Relé 79 recierre | ACTF0249 | 01 | REPUEST | ACTF0249 | 0
60000411 | Rele Recierre, ABB, REXA 101, 10/30s, | 101020011 | ACTF | ITCO | BANS | 2 | UNI | F1105A024 | RK 852 004-PN | 131875 | Relé 79 recierre | ACTF0250 | 01 | REPUEST | ACTF0250 | 0
60000412 | Rele Recierre, GEC, LFAA 102, 10/30s | 101020011 | ACTF | ITCO | BANS | 2 | UNI | F1105B034 | LFAA102S50001B | 100485 | Relé 79 recierre | 516240G | 01 | REPUEST | 516240G | 0
60000412 | Rele Recierre, GEC, LFAA 102, 10/30s | 101020011 | ACTF | ITCO | BANS | 2 | UNI | F1105B034 | LFAA102S50001B | 127015 | Relé 79 recierre | 636822H | 01 | REPUEST | 636822H | 0
60000423 | Rele Disparo, ABB, RXMVE 1, 125V | 101020011 | ACTF | ITCO | BANS | 2 | UNI | F1103A012 | RK 257 002-AN | 131990 | Relé 86 disparo y bloqueo | ACTF0266 | 01 | REPUEST | ACTF0266 | 0
60000423 | Rele Disparo, ABB, RXMVE 1, 125V | 101020011 | ACTF | ITCO | BANS | 2 | UNI | F1103A012 | RK 257 002-AN | 131991 | Relé 86 disparo y bloqueo | ACTF0267 | 01 | REPUEST | ACTF0267 | 0
60000424 | Rele Disparo, ABB, RXMVB 2, 125V | 101020011 | ACTF | ITCO | BANS | 1 | UNI | F1103B015 | RK 251 205-AP | [6 empty] | 0
60000434 | Rele Diferencial, GEC, CAG34, 0.5-2 A, | 101020011 | ACTF | ITCO | BANS | 1 | UNI | F1105A022 | CAG34AF68A | 131891 | Relé 50/51 sobrecorriente | 009969M | 01 | REPUEST | 009969M | 0
60000470 | Rele Diferencial, GEC, MBCH 16, 1A, | 101020011 | ACTF | ITCO | BANS | 1 | UNI | F1105A023 | MBCH16D1BB0752B | 127048 | Relé 87T diferencial transformador | 330898J | 01 | REPUEST | 330898J | 0
60000482 | Rele S/Cte, SMS, 7SJ5501 | 101020011 | ACTF | ITCO | BANS | 2 | UNI | F1105B024 | 7SJ5501-2BB00-1B | 117359 | Relé 50/51 sobrecorriente | 93150018 | 01 | REPUEST | 93150018 | 0
60000482 | Rele S/Cte, SMS, 7SJ5501 | 101020011 | ACTF | ITCO | BANS | 2 | UNI | F1105B024 | 7SJ5501-2BB00-1B | 117461 | Relé 50/51 sobrecorriente | 93150037 | 01 | REPUEST | 93150037 | 0
60000495 | Rele Distancia, GEC, LFZP111, 1 A, | 101020011 | ACTF | ITCO | BANS | 1 | UNI | F1105B034 | LFZP111S50063E | 115168 | Relé 21 distancia | 616790H | 01 | REPUEST | 616790H | 0
60000526 | Rele S/Cte Trifasico, GEC, KCGG 142 | 101020011 | ACTF | ITCO | BANS | 1 | UNI | F1105A022 | KCGG14201D20ESA | 127052 | Relé 50/51 sobrecorriente | 330928J | 01 | REPUEST | 330928J | 0
60000535 | Rele Disparo, GEC, MVAJ 25, 125V | 101020011 | ACTF | ITCO | BANS | 1 | UNI | F1105A022 | MVAJ25D1FB0775C | 10029773 |  | 072377K | 01 |  |  | 0
60000536 | Rele Disparo, ABB, RXMVB 4, 125V | 101020011 | ACTF | ITCO | BANS | 1 | UNI | F1103B015 | RK 251 403-AP | [6 empty] | 0
60000538 | Rele Distancia, ABB, RAZFE, 1 A, | 101020011 | ACTF | ITCO | BANS | 1 | UNI | F1103B032 | RK 613 002-DB | 132110 | Relé 21 distancia | ACTF0436 | 01 | REPUEST | ACTF0436 | 0
60000539 | Rele Distancia, ABB, REZ 1, 1 A, | 101020011 | ACTF | ITCO | BANS | 1 | UNI | F1103B021 | RK 673 026-AA | 132111 | Relé 21 distancia | ACTF0437 | 01 | REPUEST | ACTF0437 | 0
60000547 | Rele Falla Tierra, GEC, MCTI 40, 125Vcc | 101020011 | ACTF | ITCO | BANS | 1 | UNI | F1105A021 | MCTI40F1BF0751C | 127029 | Relé 50BF falla interruptor | 345924J | 01 | REPUEST | 345924J | 0
60000563 | Rele S/Cte Trifásico, GEC, KCGG 142 | 101020011 | ACTF | ITCO | BANS | 1 | UNI | F1105A022 | KCGG14201D50CEA | 126600 | Relé 50/51 sobrecorriente | 216663K | 01 | REPUEST | 216663K | 0
60000568 | Rele S/Cte Trifasico, GEC, KCGG 142 | 101020011 | ACTF | ITCO | BANS | 3 | UNI | F1105A022 | KCGG14201D50CSA | 124401 | Relé 50/51 sobrecorriente | 251105K | 01 | REPUEST | 251105K | 0
60000568 | Rele S/Cte Trifasico, GEC, KCGG 142 | 101020011 | ACTF | ITCO | BANS | 3 | UNI | F1105A022 | KCGG14201D50CSA | 124413 | Relé 50/51 sobrecorriente | 251104K | 01 | REPUEST | 251104K | 0
60000568 | Rele S/Cte Trifasico, GEC, KCGG 142 | 101020011 | ACTF | ITCO | BANS | 3 | UNI | F1105A022 | KCGG14201D50CSA | 126593 | Relé 50/51 sobrecorriente | 363915L | 01 | REPUEST | 363915L | 0
60000574 | Rele S/Cte Direc, GEC, LFDC102 | 101020011 | ACTF | ITCO | BANS | 1 | UNI | F1105B034 | LFDC1025DDD03ED | 131906 | Relé 95 cantidades superimpuestas | 330951J | 01 | REPUEST | 330951J | 0
60000580 | Rele S/B/Volt, ABB, RXEG 21, 80-240 V, | 101020011 | ACTF | ITCO | BANS | 2 | UNI | F1102B033 | RK 411 102-DE | 131821 | Relé 59/27 sobre y baja tensión | ACTF0095 | 01 | REPUEST | ACTF0095 | 0
60000580 | Rele S/B/Volt, ABB, RXEG 21, 80-240 V, | 101020011 | ACTF | ITCO | BANS | 2 | UNI | F1102B033 | RK 411 102-DE | 131822 | Relé 59/27 sobre y baja tensión | ACTF0096 | 01 | REPUEST | ACTF0096 | 0
60000586 | Rele Falla Tierra, ABB, REB 010, 1A | 101020011 | ACTF | ITCO | BANS | 1 | UNI | F1105B033 | RK 638 012-AA | 130407 | Relé 50BF falla interruptor | L8898-1521-001-010 | 01 | REPUEST | L8898-1521-001-0100-02 | 0
60000589 | Rele Disparo, GEC, MVAJ 15, 125V | 101020011 | ACTF | ITCO | BANS | 1 | UNI | F1105A023 | MVAJ15D1GB0777B | 123051 | Relé 85E emisión | 251295K | 01 | REPUEST | 251295K | 0
60000591 | Rele Diferencial, GEC, KBCH 130, 1 A | 101020011 | ACTF | ITCO | BANS | 1 | UNI | F1105A022 | KBCH13001H12LSD | 127044 | Relé 87 diferencial | 288175K | 01 | REPUEST | 288175K | 0
60000601 | CT 245kV, 2000-1000-500/1A, 1M-2P-1TPX | 202080009 | ACTF | ITCO | BANS | 1 | UNI | C303B03 | HAE:IOSK245 | 124844 | CT 220 kV-B | 2003973 | 01 | REPUEST | 2003973 | 0
60000611 | Rele Diferencial, ABB, REL 561, | 101020011 | ACTF | ITCO | BANS | 1 | UNI | F1105A033 | 1MRK 001 451-AAR04 | 127035 | Relé 87L diferencial línea | N9826025 | 01 | REPUEST | N9826025 | 0
60000623 | Rele Multifuncional, SEL, SEL 352-1 | 101020011 | ACTF | ITCO | BANS | 1 | UNI | F1105A024 | 035211421H2X4XX | 131907 | Relé multifuncional (25/50BF/79) | 99221058 | 01 | REPUEST | 99221058 | 0
60000646 | Rele Falla Tierra, GEC, MCTI 40, 125Vcc | 101020011 | ACTF | ITCO | BANS | 1 | UNI | F1105A022 | MCTI40F1BB0751G | 127014 | Relé 50BF falla interruptor | 810087H | 01 | REPUEST | 810087H | 0
60000661 | Rele Recierre/Sincron., SEL, SEL 279H | 101020011 | ACTF | ITCO | BANS | 2 | UNI | F1105B024 | SEL:279H00-47X6XHGX | 131886 | Relé 79/25 recierre y sincronismo | 94339025 | 01 | REPUEST | 94339025 | 0
60000661 | Rele Recierre/Sincron., SEL, SEL 279H | 101020011 | ACTF | ITCO | BANS | 2 | UNI | F1105B024 | SEL:279H00-47X6XHGX | 131887 | Relé 79/25 recierre y sincronismo | 94339028 | 01 | REPUEST | 94339028 | 0
60000662 | Rele Frecuencia, ABB, FCN 950-12,45-65Hz | 101020011 | ACTF | ITCO | BANS | 1 | UNI | F1105B022 |  | 117558 | Relé 81 frecuencia | HE208481-311/1 | 01 | REPUEST | HE208481-311/1 | 0
60000667 | Rele Diferencial, GEC, MBCH 13, 1A, | 101020011 | ACTF | ITCO | BANS | 1 | UNI | F1105A023 | MBCH13D1BB0752A | 127016 | Relé 87T diferencial transformador | 330902J | 01 | REPUEST | 330902J | 0
60000681 | Rele Interposicion, GEC, MVAW 11, 125V | 101020011 | ACTF | ITCO | BANS | 1 | UNI | F1105A023 | GEC:MVAW11B1BB9000A | 127020 | Relé 85E emisión | 810076H | 01 | REPUEST | 810076H | 0
60000683 | Rele Disparo, GEC, MVAJ 25, 125V | 101020011 | ACTF | ITCO | BANS | 2 | UNI | F1105A022 | MVAJ25D1FB0778C | 127021 | Relé 86 disparo y bloqueo | 811299H | 01 | REPUEST | 811299H | 0
60000683 | Rele Disparo, GEC, MVAJ 25, 125V | 101020011 | ACTF | ITCO | BANS | 2 | UNI | F1105A022 | MVAJ25D1FB0778C | 127022 | Relé 86 disparo y bloqueo | 281891K | 01 | REPUEST | 281891K | 0
60000684 | Rele Disparo, ABB, RXMVB 2, 127V, | 101020011 | ACTF | ITCO | BANS | 5 | UNI | F1102B033 | RK 251 204-AD | 131997 | Relé 86 disparo y bloqueo | ACTF0302 | 01 | REPUEST | ACTF0302 | 0
60000684 | Rele Disparo, ABB, RXMVB 2, 127V, | 101020011 | ACTF | ITCO | BANS | 5 | UNI | F1102B033 | RK 251 204-AD | 132001 | Relé 86 disparo y bloqueo | ACTF0306 | 01 | REPUEST | ACTF0306 | 0
60000684 | Rele Disparo, ABB, RXMVB 2, 127V, | 101020011 | ACTF | ITCO | BANS | 5 | UNI | F1102B033 | RK 251 204-AD | 132003 | Relé 86 disparo y bloqueo | ACTF0308 | 01 | REPUEST | ACTF0308 | 0
60000684 | Rele Disparo, ABB, RXMVB 2, 127V, | 101020011 | ACTF | ITCO | BANS | 5 | UNI | F1102B033 | RK 251 204-AD | 132005 | Relé 86 disparo y bloqueo | ACTF0310 | 01 | REPUEST | ACTF0310 | 0
60000684 | Rele Disparo, ABB, RXMVB 2, 127V, | 101020011 | ACTF | ITCO | BANS | 5 | UNI | F1102B033 | RK 251 204-AD | 132007 | Relé 86 disparo y bloqueo | ACTF0312 | 01 | REPUEST | ACTF0312 | 0
60000685 | Rele S/Cte, SMS, 7SJ6005 | 101020011 | ACTF | ITCO | BANS | 2 | UNI | F1105B022 | 7SJ6005-4EA00-0DA0/BB | 115477 | Relé 50/51 sobrecorriente | BF9709054487 | 01 | REPUEST | BF9709054487 | 0
60000685 | Rele S/Cte, SMS, 7SJ6005 | 101020011 | ACTF | ITCO | BANS | 2 | UNI | F1105B022 | 7SJ6005-4EA00-0DA0/BB | 122314 | Relé 50/51 sobrecorriente | BF9711064723 | 01 | REPUEST | BF9711064723 | 0
60000686 | Rele Diferencial, GEC, MFAC 34, 100-400V | 101020011 | ACTF | ITCO | BANS | 2 | UNI | F1105A022 | MFAC34F1BD0001A | 127026 | Relé 87 diferencial | 330926J | 01 | REPUEST | 330926J | 0
60000686 | Rele Diferencial, GEC, MFAC 34, 100-400V | 101020011 | ACTF | ITCO | BANS | 2 | UNI | F1105A022 | MFAC34F1BD0001A | 127027 | Relé 87 diferencial | 330923J | 01 | REPUEST | 330923J | 0
60000702 | Rele Disparo, GEC, MVAJ 55, 125V | 101020011 | ACTF | ITCO | BANS | 1 | UNI | F1105A021 | MVAJ55H1JB0850B | 127032 | Relé 86 disparo y bloqueo | 454011L | 01 | REPUEST | 454011L | 0
60000705 | Rele S/Cte Direc, GEC, LFDC | 101020011 | ACTF | ITCO | BANS | 1 | UNI | F1105B034 | LFDC1025BDD01ED | 121569 | Relé 95 cantidades superimpuestas | 345869J | 01 | REPUEST | 345869J | 0
60000707 | Rele S/Voltaje, ALS, TV3111, 125Vcc | 101020011 | ACTF | ITCO | BANS | 3 | UNI | F1104A033 |  | 124383 | Relé 59/27 sobre y baja tensión | 10980056 | 01 | REPUEST | 10980056 | 0
60000707 | Rele S/Voltaje, ALS, TV3111, 125Vcc | 101020011 | ACTF | ITCO | BANS | 3 | UNI | F1104A033 |  | 124395 | Relé 59/27 sobre y baja tensión | 8980036 | 01 | REPUEST | 8980036 | 0
60000707 | Rele S/Voltaje, ALS, TV3111, 125Vcc | 101020011 | ACTF | ITCO | BANS | 3 | UNI | F1104A033 |  | 124403 | Relé 59/27 sobre y baja tensión | 10980049 | 01 | REPUEST | 10980049 | 0
60000709 | Rele Disparo, GEC, MVAJ 25, 125V | 101020011 | ACTF | ITCO | BANS | 6 | UNI | F1105A021 | MVAJ25D1FA0781B | 118518 | Relé 85R recepción | 345989J | 01 | REPUEST | 345989J | 0
60000709 | Rele Disparo, GEC, MVAJ 25, 125V | 101020011 | ACTF | ITCO | BANS | 6 | UNI | F1105A021 | MVAJ25D1FA0781B | 121546 | Relé 86 disparo y bloqueo | 345998J | 01 | REPUEST | 345998J | 0
60000709 | Rele Disparo, GEC, MVAJ 25, 125V | 101020011 | ACTF | ITCO | BANS | 6 | UNI | F1105A021 | MVAJ25D1FA0781B | 121547 | Relé 86 disparo y bloqueo | 345990J | 01 | REPUEST | 345990J | 0
60000709 | Rele Disparo, GEC, MVAJ 25, 125V | 101020011 | ACTF | ITCO | BANS | 6 | UNI | F1105A021 | MVAJ25D1FA0781B | 131934 | Relé 86 disparo y bloqueo | 330975J | 01 | REPUEST | 330975J | 0
60000709 | Rele Disparo, GEC, MVAJ 25, 125V | 101020011 | ACTF | ITCO | BANS | 6 | UNI | F1105A021 | MVAJ25D1FA0781B | 131937 | Relé 86 disparo y bloqueo | 346001J | 01 | REPUEST | 346001J | 0
60000709 | Rele Disparo, GEC, MVAJ 25, 125V | 101020011 | ACTF | ITCO | BANS | 6 | UNI | F1105A021 | MVAJ25D1FA0781B | 131939 | Relé 86 disparo y bloqueo | 346006J | 01 | REPUEST | 346006J | 0
60000722 | Rele Disparo, GEC, MVAJ 11, 125V | 101020011 | ACTF | ITCO | BANS | 1 | UNI | F1105A021 | MVAJ11D1GB0772A | 203220 | Relé 94 disparo sin bloqueo | 067121N | 01 | REPUEST | 067121N | 0
60000726 | Rele Disparo, GEC, MVAJ 55, 125V | 101020011 | ACTF | ITCO | BANS | 5 | UNI | F1105A021 | MVAJ55H1JB0858B | 127039 | Relé 86 disparo y bloqueo | 330985J | 01 | REPUEST | 330985J | 0
60000726 | Rele Disparo, GEC, MVAJ 55, 125V | 101020011 | ACTF | ITCO | BANS | 5 | UNI | F1105A021 | MVAJ55H1JB0858B | 127040 | Relé 86 disparo y bloqueo | 346013J | 01 | REPUEST | 346013J | 0
60000726 | Rele Disparo, GEC, MVAJ 55, 125V | 101020011 | ACTF | ITCO | BANS | 5 | UNI | F1105A021 | MVAJ55H1JB0858B | 127041 | Relé 86 disparo y bloqueo | 330984J | 01 | REPUEST | 330984J | 0
60000726 | Rele Disparo, GEC, MVAJ 55, 125V | 101020011 | ACTF | ITCO | BANS | 5 | UNI | F1105A021 | MVAJ55H1JB0858B | 127042 | Relé 86 disparo y bloqueo | 330989J | 01 | REPUEST | 330989J | 0
60000726 | Rele Disparo, GEC, MVAJ 55, 125V | 101020011 | ACTF | ITCO | BANS | 5 | UNI | F1105A021 | MVAJ55H1JB0858B | 10024783 |  | 346010J | 01 |  |  | 0
60000727 | Rele S/Cte, GEC, KCGG 122 | 101020011 | ACTF | ITCO | BANS | 1 | UNI | F1105A023 | KCGG12201D50CS | 127046 | Relé 50/51 sobrecorriente | 288411K | 01 | REPUEST | 288411K | 0
60000762 | CT 245kV, 1200-600-100-50/1A, 1M-3P | 202080009 | ACTF | ITCO | BANS | 1 | UNI | C303B03 | ABB:IMB 245 | 132257 | CT 230 kV | 8729444 | 01 | REPUEST | 8729444 | 0
60000780 | PQ, 3 Cuerpos, 444kV, 20kA, 9990mm | 202080001 | ACTF | ITCO | BANS | 1 | UNI | C101A01 | HIT:ZLA-X25S | [6 empty] | 0
60000806 | Interruptor extraible; 1250 A; 38kV; MER | 101040012 | ACTF | ITCO | BANS | 2 | UNI | C102A03 | MER: SF2 | 2016406 | Interruptor 36 kV | S2-2021-W41-5-0011 | 01 | REPUEST | S2-2021-W41-5-0011 | 0
60000806 | Interruptor extraible; 1250 A; 38kV; MER | 101040012 | ACTF | ITCO | BANS | 2 | UNI | C102A03 | MER: SF2 | 2016409 | Interruptor 36 kV | S2-2021-W41-5-0014 | 01 | REPUEST | S2-2021-W41-5-0014 | 0
60000810 | Interruptor Trifasico,2500 A,34.5kV, MER | 202080002 | ACTF | ITCO | BANS | 1 | UNI | C201B011 | MER: SF2 | 133517 | Interruptor 34.5 kV | V3Z0605031 | 01 | REPUEST | V3Z0605031 | 0
60000831 | Rele Distancia, SEL, SEL 321, 5 A, | 101020011 | ACTF | ITCO | BANS | 4 | UNI | F1105B021 | 321124256HGB334 | 109000 | Relé 21 distancia | 97232023 | 01 | REPUEST | 97232023 | 0
60000831 | Rele Distancia, SEL, SEL 321, 5 A, | 101020011 | ACTF | ITCO | BANS | 4 | UNI | F1105B021 | 321124256HGB334 | 130479 | Relé 21 distancia | 94223007 | 01 | REPUEST | 94223007 | 0
60000831 | Rele Distancia, SEL, SEL 321, 5 A, | 101020011 | ACTF | ITCO | BANS | 4 | UNI | F1105B021 | 321124256HGB334 | 138863 | Relé 21 distancia | 1153000224 | 01 | REPUEST | 1153000224 | 0
60000831 | Rele Distancia, SEL, SEL 321, 5 A, | 101020011 | ACTF | ITCO | BANS | 4 | UNI | F1105B021 | 321124256HGB334 | 138864 | Relé 21 distancia | 1153000229 | 01 | REPUEST | 1153000229 | 0
60000833 | PQ, 1 Cuerpo, 98kV, 10kA, 3500mm | 202080001 | ACTF | ITCO | BANS | 1 | UNI | C101A01 | GEA:PSC 126 YL | 133501 | Pararrayos 115 kV | 02-991710 | 01 | REPUEST | 02-991710 | 0
60000844 | PT 500000/115V, Capac, 2 Nucleos | 202080009 | ACTF | ITCO | BANS | 2 | UNI | C301A04 | ART:DFK 550 | 2002903 | PT 500 kV | 11001252/16 | 01 | REPUEST | 11001252/16 | 0
60000844 | PT 500000/115V, Capac, 2 Nucleos | 202080009 | ACTF | ITCO | BANS | 2 | UNI | C301A04 | ART:DFK 550 | 2002904 | PT 500 kV | 11001252/17 | 01 | REPUEST | 11001252/17 | 0
60000892 | Rele Mando Sincronizado, SMS, PSD02 | 101020011 | ACTF | ITCO | BANS | 2 | UNI | F1105B034 | PSD02-412 | 134169 | Relé 2 mando sincronizado | 06-0252 | 01 | REPUEST | 06-0252 | 0
60000892 | Rele Mando Sincronizado, SMS, PSD02 | 101020011 | ACTF | ITCO | BANS | 2 | UNI | F1105B034 | PSD02-412 | 134215 | Relé 2 mando sincronizado | 05-0224 | 01 | REPUEST | 05-0224 | 0
60000971 | Rele S/Cte Trifásico, GEC, KCGG 142 | 101020011 | ACTF | ITCO | BANS | 1 | UNI | F1105A021 | KCGG14201D20CSC | 121578 | Relé 50/51 sobrecorriente | 425570L | 01 | REPUEST | 425570L | 0
60000972 | Rele Recierre/Sincron, GEC, KAVR 130, | 101020011 | ACTF | ITCO | BANS | 2 | UNI | F1105A022 | KAVR13001D12JEK | 122701 | Relé 79/25 recierre y sincronismo | 310609J | 01 | REPUEST | 310609J | 0
60000972 | Rele Recierre/Sincron, GEC, KAVR 130, | 101020011 | ACTF | ITCO | BANS | 2 | UNI | F1105A022 | KAVR13001D12JEK | 128307 | Relé 79/25 recierre y sincronismo | 026574J | 01 | REPUEST | 026574J | 0
60001111 | Rele Recierre/Sincron, SMS, 7VK6101 | 101020011 | ACTF | ITCO | BANS | 1 | UNI | F1105B022 | 7VK6101-5AB22-4YN0 | 132248 | Relé multifuncional (25/50BF/79) | BF0608076379 | 01 | REPUEST | BF0608076379 | 0
60001252 | PT 230000/115V, Capac, 2 Nucleos | 202080009 | ACTF | ITCO | BANS | 1 | UNI | C302B03 | ABB: CPA 245 | 136537 | PT 230 kV | 8442222 | 01 | REPUEST | 8442222 | 0
60001381 | Rele S/Cte, ABB, SPAJ 110 C | 101020011 | ACTF | ITCO | BANS | 2 | UNI | F1105A034 | RS 421 010-DA | [6 empty] | 0
60001383 | Rele S/Cte Instantaneo, ABB, RXIB 28 | 101020011 | ACTF | ITCO | BANS | 3 | UNI | F1102B033 | RK 413 141-CC | [6 empty] | 0
60001402 | Rele S/Voltaje, ALS, TV1111, 125 Vcc | 101020011 | ACTF | ITCO | BANS | 1 | UNI | F1104A024 | TV111 - 27990211 | [6 empty] | 0
60001403 | Rele B/Voltaje, ALS, TVN1111, 125 Vcc | 101020011 | ACTF | ITCO | BANS | 1 | UNI | F1104A024 | 26990138 | [6 empty] | 0
60001405 | Proteccion integrada, SEPAM 2000, MG | 101020011 | ACTF | ITCO | BANS | 2 | UNI | F1104B031 | S36/S35 YR X1 TBN | 124425 | Relé 50/51 sobrecorriente | 9812049 | 01 | REPUEST | 9812049 | 0
60001405 | Proteccion integrada, SEPAM 2000, MG | 101020011 | ACTF | ITCO | BANS | 2 | UNI | F1104B031 | S36/S35 YR X1 TBN | 10029357 |  | 9840082 | 01 |  |  | 0
60001451 | Rele Multifuncional, ABB, REC 670 | 101020011 | ACTF | ITCO | BANS | 3 | UNI | F1105B031 | ABB: REC670 | 2008179 | Controlador campo | B1717024 | 01 | REPUEST | B1717024 | 0
60001451 | Rele Multifuncional, ABB, REC 670 | 101020011 | ACTF | ITCO | BANS | 3 | UNI | F1105B031 | ABB: REC670 | 2012932 | Controlador campo | B1711103 | 01 | REPUEST | B1711103 | 0
60001451 | Rele Multifuncional, ABB, REC 670 | 101020011 | ACTF | ITCO | BANS | 3 | UNI | F1105B031 | ABB: REC670 | 2012933 | Controlador campo | B1711104 | 01 | REPUEST | B1711104 | 0
60001481 | Rele S/Cte Trifasico, ALS, MICOM P141 | 101020011 | ACTF | ITCO | BANS | 2 | UNI | F1105A034 | MICOM P141 | 127581 | Relé 50/51 sobrecorriente | 644328M | 01 | REPUEST | 644328M | 0
60001481 | Rele S/Cte Trifasico, ALS, MICOM P141 | 101020011 | ACTF | ITCO | BANS | 2 | UNI | F1105A034 | MICOM P141 | 129907 | Relé 50/51 sobrecorriente | 644329M | 01 | REPUEST | 644329M | 0
60001491 | Unidad Control Bahia, 6MD6631-4EB90, SMS | 101020011 | ACTF | ITCO | BANS | 1 | UNI | F1104B025 | 6MD6631-4EB90-0AF0/GG | 137792 | Controlador campo | BF0905072851 | 01 | REPUEST | BF0905072851 | 0
60001581 | Rele Diferencial 87B, SMS, 7SS5220-4AB92 | 101020011 | ACTF | ITCO | BANS | 1 | UNI | F1106A062 | SMS:7SS5220-4AB92-1BA0 | 138103 | Relé Multifuncional (87B/50BF) - UC | BF0709048744 | 01 | REPUEST | BF0709048744 | 0
60001641 | Contador energia, powerLogic, ION8800 | 201020002 | ACTF | ITCO | BANS | 4 | UNI | F1105B022 | SCH:ION8800 | 204030 | Contador energía | MN0911A031-01 | 01 | REPUEST | MN0911A031-01 | 0
60001641 | Contador energia, powerLogic, ION8800 | 201020002 | ACTF | ITCO | BANS | 4 | UNI | F1105B022 | SCH:ION8800 | 204154 | Contador energía | MN0910A086-01 | 01 | REPUEST | MN0910A086-01 | 0
60001641 | Contador energia, powerLogic, ION8800 | 201020002 | ACTF | ITCO | BANS | 4 | UNI | F1105B022 | SCH:ION8800 | 204161 | Contador energía | MN/0911A055-01 | 01 | REPUEST | MN0911A055-01 | 0
60001641 | Contador energia, powerLogic, ION8800 | 201020002 | ACTF | ITCO | BANS | 4 | UNI | F1105B022 | SCH:ION8800 | 10023260 | Contador energia | MN0910A085-01 | 01 | REPUEST | MN0910A085-01 | 0
60001651 | Rele 21, 1A, 115V, 150/250Vcc, 6zonas | 101020011 | ACTF | ITCO | BANS | 1 | UNI | F1105B033 | SMS:7SA6121-5AB92-7PR4/EE | 2013806 | Relé multifuncional (21/67/59/50/51/50BF | BF1001081910 | 01 | REPUEST | BF1001081910 | 0
60001653 | PQ, 1 Cuerpo, 192Kv, 10kA, 6210mm | 202080001 | ACTF | ITCO | BANS | 1 | UNI | C302B03 | SMS:3EQ4 192-2PR31-4KZ1 | 2000391 | Pararrayos 230 KV | K/35135260 | 01 | REPUEST | K/35135260 | 0
60001711 | Rele S/Cte Trifásico, GEC, KCGG 142 | 101020011 | ACTF | ITCO | BANS | 1 | UNI | F1105A034 | KCGG14201T50CS | 137578 | Relé 50/51 sobrecorriente | 3198643/07/08 | 01 | REPUEST | 3198643/07/08 | 0
60001712 | Rele S/Cte Trifásico, GEC, KCGG 142 | 101020011 | ACTF | ITCO | BANS | 3 | UNI | F1105A023 | KCGG14201D50CEC | 119012 | Relé 50/51 sobrecorriente | 216671K | 01 | REPUEST | 216671K | 0
60001712 | Rele S/Cte Trifásico, GEC, KCGG 142 | 101020011 | ACTF | ITCO | BANS | 3 | UNI | F1105A023 | KCGG14201D50CEC | 126357 | Relé 50/51 sobrecorriente | 251103K | 01 | REPUEST | 251103K | 0
60001712 | Rele S/Cte Trifásico, GEC, KCGG 142 | 101020011 | ACTF | ITCO | BANS | 3 | UNI | F1105A023 | KCGG14201D50CEC | 140977 | Relé 50/51 sobrecorriente | 3199453/07/08 | 01 | REPUEST | 3199453/07/08 | 0
60001714 | Rele S/B/Volt, ARE, KVFG142, 110V, 60Hz | 101020011 | ACTF | ITCO | BANS | 1 | UNI | F1105A023 | ARE: KVFG14201T21AEC | 137572 | Relé 59/27 sobre y baja tensión | 3204095/07/08 | 01 | REPUEST | 204095P | 0
60001762 | Rele Multifuncional, ARE, MICOM P122 | 101020011 | ACTF | ITCO | BANS | 1 | UNI | F1105A024 | MICOM P122 | 138141 | Relé 50/51 sobrecorriente | 36070624 | 01 | REPUEST | 36070624 | 0
60001785 | Controlador Bahia, 6MD6130, SMS | 101020011 | ACTF | ITCO | BANS | 1 | UNI | F1105B033 | 6MD6130-4FB90-0AA0/BB LOS | 2002743 | Controlador campo | BF1001051794 | 01 | REPUEST | BF1001051794 | 0
60001786 | Rele S/Cte, SMS, 7SJ6101 | 101020011 | ACTF | ITCO | BANS | 1 | UNI | F1105A031 | 7SJ6101-5EB92-1FA0/FF LOS | 2002746 | Relé 50/51 sobrecorriente | BF1001055379 | 01 | REPUEST | BF1001055379 | 0
60001811 | Secc. 245kV, semi-pantografo, 2500A | 202080007 | ACTF | ITCO | BANS | 1 | UNI | C102A03 | SMS:LAV 245 | 2000133 | Seccionador Tripolar | 1549/2009B | 01 | REPUEST | 1549/2009 B | 0
60001821 | Teleprotecc., SWT3000-7VR5854, SMS | 101020011 | ACTF | ITCO | BANS | 6 | UNI | F1106A025 | 7VR5854-2HA00-0AA1/BB | 134132 | Teleprotección | LB/U2/01519 | 01 | REPUEST | LB/U2/01519 | 0
60001821 | Teleprotecc., SWT3000-7VR5854, SMS | 101020011 | ACTF | ITCO | BANS | 6 | UNI | F1106A025 | 7VR5854-2HA00-0AA1/BB | 2002860 | Teleprotección | BF1107109622 | 01 | REPUEST | BF1107109622 | 0
60001821 | Teleprotecc., SWT3000-7VR5854, SMS | 101020011 | ACTF | ITCO | BANS | 6 | UNI | F1106A025 | 7VR5854-2HA00-0AA1/BB | 2002866 | Teleprotección | BF1107114403 | 01 | REPUEST | BF1107114403 | 0
60001821 | Teleprotecc., SWT3000-7VR5854, SMS | 101020011 | ACTF | ITCO | BANS | 6 | UNI | F1106A025 | 7VR5854-2HA00-0AA1/BB | 2002870 | Teleprotección | BF1107114407 | 01 | REPUEST | BF1107114407 | 0
60001821 | Teleprotecc., SWT3000-7VR5854, SMS | 101020011 | ACTF | ITCO | BANS | 6 | UNI | F1106A025 | 7VR5854-2HA00-0AA1/BB | 2002874 | Teleprotección | BF1107114411 | 01 | REPUEST | BF1107114411 | 0
60001821 | Teleprotecc., SWT3000-7VR5854, SMS | 101020011 | ACTF | ITCO | BANS | 6 | UNI | F1106A025 | 7VR5854-2HA00-0AA1/BB | 2002877 | Teleprotección | BF1107121110 | 01 | REPUEST | BF1107121110 | 0
60001833 | Rele Mando Sincronizado, GEC, RPH2-1A0 | 101020011 | ACTF | ITCO | BANS | 1 | UNI | F1106A031 | RPH2-1A0 | 121867 | Relé 2 mando sincronizado | 97/144954 | 01 | REPUEST | 97/144954 | 0
60001842 | Rele Multifuncional, ZIV, 8IRV-V | 101020011 | ACTF | ITCO | BANS | 1 | UNI | F1103B031 | 8IRV-B4N-22S104SKL | 2003717 | Relé 50/51 sobrecorriente | 110563 | 01 | REPUEST | 110563 | 0
60001871 | Rele Recierre/Sincron, GEC, KAVR 130, | 101020011 | ACTF | ITCO | BANS | 1 | UNI | F1105A023 | KAVR13001D15JEK | 138790 | Relé 79/25 recierre y sincronismo | 33049391 | 01 | REPUEST | 33049391 | 0
60001891 | Rele Multifuncional, ABB, REF 615 | 101020011 | ACTF | ITCO | BANS | 2 | UNI | F1105A025 | ABB: REF615 | 2003665 | Relé multifuncional (50/51/67/50BF/27/59 | 1VHR91074335 | 01 | REPUEST | 1VHR91074335 | 0
60001891 | Rele Multifuncional, ABB, REF 615 | 101020011 | ACTF | ITCO | BANS | 2 | UNI | F1105A025 | ABB: REF615 | 2004124 | Relé multifuncional (50/51/67/50BF/27/59 | 1VHR91086445 | 01 | REPUEST | 1VHR91086445 | 0
60001895 | Rele Mando Sincronizado, ABB, F236 | 101020011 | ACTF | ITCO | BANS | 2 | UNI | F1105B033 | ABB:SWITCHSYNC F236 | 122009 | Relé 2 mando sincronizado | 23698001AA | 01 | REPUEST | 23698001AA | 0
60001895 | Rele Mando Sincronizado, ABB, F236 | 101020011 | ACTF | ITCO | BANS | 2 | UNI | F1105B033 | ABB:SWITCHSYNC F236 | 2006631 | Relé 2 mando sincronizado | 23612129DD | 01 | REPUEST | 23612129DD | 0
60001997 | Rele Diferencial Trafo, ZIV, 8IDV-A4D-22 | 101020011 | ACTF | ITCO | BANS | 3 | UNI | F1104B033 |  | 2003725 | Relé 87T diferencial transformador | 110569 | 01 | REPUEST | 110569 | 0
60001997 | Rele Diferencial Trafo, ZIV, 8IDV-A4D-22 | 101020011 | ACTF | ITCO | BANS | 3 | UNI | F1104B033 |  | 2003726 | Relé 87T diferencial transformador | 110570 | 01 | REPUEST | 110570 | 0
60001997 | Rele Diferencial Trafo, ZIV, 8IDV-A4D-22 | 101020011 | ACTF | ITCO | BANS | 3 | UNI | F1104B033 |  | 2003733 | Relé 87T diferencial transformador | 110577 | 01 | REPUEST | 110577 | 0
60002042 | Rele Mando Sincronizado, ABB, F133 | 101020011 | ACTF | ITCO | BANS | 3 | UNI | F1105A031 | ABB:SWITCHSYNC F133 | 121922 | Relé 2 mando sincronizado | 13398002AA | 01 | REPUEST | 13398002AA | 0
60002042 | Rele Mando Sincronizado, ABB, F133 | 101020011 | ACTF | ITCO | BANS | 3 | UNI | F1105A031 | ABB:SWITCHSYNC F133 | 121998 | Relé 2 mando sincronizado | 13398012AA | 01 | REPUEST | 13398012AA | 0
60002042 | Rele Mando Sincronizado, ABB, F133 | 101020011 | ACTF | ITCO | BANS | 3 | UNI | F1105A031 | ABB:SWITCHSYNC F133 | 131000 | Relé 2 mando sincronizado | 13398010AA | 01 | REPUEST | 13398010AA | 0
60002053 | Rele Distancia, SEL, SEL 321, 1A | 101020011 | ACTF | ITCO | BANS | 1 | UNI | F1105B033 | SEL:321124216SGB334 | 114845 | Relé 21 distancia | 97080013 | 01 | REPUEST | 97080013 | 0
60002062 | Rele Superv/Ctos/Disp, ABB, SPER 1C1 | 101020011 | ACTF | ITCO | BANS | 13 | UNI | F1103A024 | RS 485 002-AA | 132129 | Relé 74 Supervisión circuito disparo | EQ482123 | 01 | REPUEST | EQ482123 | 0
60002062 | Rele Superv/Ctos/Disp, ABB, SPER 1C1 | 101020011 | ACTF | ITCO | BANS | 13 | UNI | F1103A024 | RS 485 002-AA | 132132 | Relé 74 Supervisión circuito disparo | EQ482127 | 01 | REPUEST | EQ482127 | 0
60002062 | Rele Superv/Ctos/Disp, ABB, SPER 1C1 | 101020011 | ACTF | ITCO | BANS | 13 | UNI | F1103A024 | RS 485 002-AA | 132134 | Relé 74 Supervisión circuito disparo | EQ482115 | 01 | REPUEST | EQ482115 | 0
60002062 | Rele Superv/Ctos/Disp, ABB, SPER 1C1 | 101020011 | ACTF | ITCO | BANS | 13 | UNI | F1103A024 | RS 485 002-AA | 132135 | Relé 74 Supervisión circuito disparo | EQ482103 | 01 | REPUEST | EQ482103 | 0
60002062 | Rele Superv/Ctos/Disp, ABB, SPER 1C1 | 101020011 | ACTF | ITCO | BANS | 13 | UNI | F1103A024 | RS 485 002-AA | 132136 | Relé 74 Supervisión circuito disparo | ACTF0465 | 01 | REPUEST | ACTF0465 | 0
60002062 | Rele Superv/Ctos/Disp, ABB, SPER 1C1 | 101020011 | ACTF | ITCO | BANS | 13 | UNI | F1103A024 | RS 485 002-AA | 132137 | Relé 74 Supervisión circuito disparo | ACTF0466 | 01 | REPUEST | ACTF0466 | 0
60002062 | Rele Superv/Ctos/Disp, ABB, SPER 1C1 | 101020011 | ACTF | ITCO | BANS | 13 | UNI | F1103A024 | RS 485 002-AA | 132140 | Relé 74 Supervisión circuito disparo | ACTF0469 | 01 | REPUEST | ACTF0469 | 0
60002062 | Rele Superv/Ctos/Disp, ABB, SPER 1C1 | 101020011 | ACTF | ITCO | BANS | 13 | UNI | F1103A024 | RS 485 002-AA | 10044888 |  | 9107822 | 01 |  |  | 0
60002062 | Rele Superv/Ctos/Disp, ABB, SPER 1C1 | 101020011 | ACTF | ITCO | BANS | 13 | UNI | F1103A024 | RS 485 002-AA | 10044889 |  | 9502251 | 01 |  |  | 0
60002062 | Rele Superv/Ctos/Disp, ABB, SPER 1C1 | 101020011 | ACTF | ITCO | BANS | 13 | UNI | F1103A024 | RS 485 002-AA | 10044890 |  | 9502318 | 01 |  |  | 0
60002062 | Rele Superv/Ctos/Disp, ABB, SPER 1C1 | 101020011 | ACTF | ITCO | BANS | 13 | UNI | F1103A024 | RS 485 002-AA | 10044891 |  | 9502394 | 01 |  |  | 0
60002062 | Rele Superv/Ctos/Disp, ABB, SPER 1C1 | 101020011 | ACTF | ITCO | BANS | 13 | UNI | F1103A024 | RS 485 002-AA | 10044892 |  | EQ421105 | 01 |  |  | 0
60002062 | Rele Superv/Ctos/Disp, ABB, SPER 1C1 | 101020011 | ACTF | ITCO | BANS | 13 | UNI | F1103A024 | RS 485 002-AA | 10044893 |  | EQ421130 | 01 |  |  | 0
60002063 | Rele S/B/Volt, SEL, SEL-287V | 101020011 | ACTF | ITCO | BANS | 5 | UNI | F1105B024 | SEL:287V00-45X6XHGB | 127422 | Relé 59/27 sobre y baja tensión | 96009008 | 01 | REPUEST | 96009008 | 0
60002063 | Rele S/B/Volt, SEL, SEL-287V | 101020011 | ACTF | ITCO | BANS | 5 | UNI | F1105B024 | SEL:287V00-45X6XHGB | 127426 | Relé 59/27 sobre y baja tensión | 96009014 | 01 | REPUEST | 96009014 | 0
60002063 | Rele S/B/Volt, SEL, SEL-287V | 101020011 | ACTF | ITCO | BANS | 5 | UNI | F1105B024 | SEL:287V00-45X6XHGB | 127434 | Relé 59/27 sobre y baja tensión | 96008032 | 01 | REPUEST | 96008032 | 0
60002063 | Rele S/B/Volt, SEL, SEL-287V | 101020011 | ACTF | ITCO | BANS | 5 | UNI | F1105B024 | SEL:287V00-45X6XHGB | 127435 | Relé 59/27 sobre y baja tensión | 96008033 | 01 | REPUEST | 96008033 | 0
60002063 | Rele S/B/Volt, SEL, SEL-287V | 101020011 | ACTF | ITCO | BANS | 5 | UNI | F1105B024 | SEL:287V00-45X6XHGB | 127438 | Relé 59/27 sobre y baja tensión | 96008036 | 01 | REPUEST | 96008036 | 0
60002071 | Rele Multifuncional, SEL, SEL 279H-2 | 101020011 | ACTF | ITCO | BANS | 6 | UNI | F1105B024 | 279H02-47X6XHGX | 10035444 |  | 97065056 | 01 |  |  | 0
60002071 | Rele Multifuncional, SEL, SEL 279H-2 | 101020011 | ACTF | ITCO | BANS | 6 | UNI | F1105B024 | 279H02-47X6XHGX | 10035445 |  | 97065061 | 01 |  |  | 0
60002071 | Rele Multifuncional, SEL, SEL 279H-2 | 101020011 | ACTF | ITCO | BANS | 6 | UNI | F1105B024 | 279H02-47X6XHGX | 10035446 |  | 97065062 | 01 |  |  | 0
60002071 | Rele Multifuncional, SEL, SEL 279H-2 | 101020011 | ACTF | ITCO | BANS | 6 | UNI | F1105B024 | 279H02-47X6XHGX | 10035447 |  | 97066020 | 01 |  |  | 0
60002071 | Rele Multifuncional, SEL, SEL 279H-2 | 101020011 | ACTF | ITCO | BANS | 6 | UNI | F1105B024 | 279H02-47X6XHGX | 10035448 |  | 97066027 | 01 |  |  | 0
60002071 | Rele Multifuncional, SEL, SEL 279H-2 | 101020011 | ACTF | ITCO | BANS | 6 | UNI | F1105B024 | 279H02-47X6XHGX | 10035449 |  | 97066028 | 01 |  |  | 0
60002081 | Rele Vigilancia Volt/Sist, ABB, RXBA 4 | 101020011 | ACTF | ITCO | BANS | 2 | UNI | F1103B012 | ABB:RXBA 4 | [6 empty] | 0
60002082 | Rele Disparo, ABB, RXMVB2, 125V | 101020011 | ACTF | ITCO | BANS | 1 | UNI | F1103B015 | RK 251 204-AP | [6 empty] | 0
60002083 | Rele S/Cte Instantaneo, ABB, RXIG 21 | 101020011 | ACTF | ITCO | BANS | 1 | UNI | F1103A031 | RK 411 002-DF | [6 empty] | 0
60002089 | Rele Protección Línea, ABB, REL 511, 1A | 101020011 | ACTF | ITCO | BANS | 3 | UNI | F1105A034 | ABB:1MRK 001 451-AA RR12 | 132644 | Relé 21 distancia | M9704210 | 01 | REPUEST | M9704210 | 0
60002089 | Rele Protección Línea, ABB, REL 511, 1A | 101020011 | ACTF | ITCO | BANS | 3 | UNI | F1105A034 | ABB:1MRK 001 451-AA RR12 | 137582 | Relé 21 distancia | T0043090 | 01 | REPUEST | T0043090 | 0
60002089 | Rele Protección Línea, ABB, REL 511, 1A | 101020011 | ACTF | ITCO | BANS | 3 | UNI | F1105A034 | ABB:1MRK 001 451-AA RR12 | 137583 | Relé 21 distancia | T0043091 | 01 | REPUEST | T0043091 | 0
60002106 | Rele Diferencial, ALS, TMAR 30, 1A | 101020011 | ACTF | ITCO | BANS | 1 | UNI | F1103A013 | ALS:TMAR 30 | 129676 | Relé 87T diferencial transformador | 5834165 | 01 | REPUEST | 5834165 | 0
60002121 | CT 245kV, 1600-800-400/1A, 1M-4P-1TPY | 202080009 | ACTF | ITCO | BANS | 1 | UNI | C303B03 | TRE:IOSK-245 | 2000124 | CT 230 kV | 9007060 | 01 | REPUEST | 9007060 | 0
60002124 | Rele Diferencial, ABB, SPAD 346 C, 5 A | 101020011 | ACTF | ITCO | BANS | 1 | UNI | F1105A024 | RS 621 007-DA | 117735 | Relé 87T diferencial transformador | 162400 | 01 | REPUEST | 162400 | 0
60002127 | Rele S/Cte, SMS, 7SJ6211 | 101020011 | ACTF | ITCO | BANS | 1 | UNI | F1105B024 | 7SJ6211-5EB22-1FE0/EE | 2004452 | Relé multifuncional (50/51/67/50BF/27/59 | BF0301067026 | 01 | REPUEST | BF0301067026 | 0
60002132 | Rele Multifuncional, ABB, REL 670 | 101020011 | ACTF | ITCO | BANS | 4 | UNI | F1105B032 | ABB:REL 670 | 137936 | Relé multifuncional (21/67/59/50/51) | T0848340 | 01 | MED LABOSPAT | T0848340 | 0
60002132 | Rele Multifuncional, ABB, REL 670 | 101020011 | ACTF | ITCO | BANS | 4 | UNI | F1105B032 | ABB:REL 670 | 2006802 | Relé 21 distancia | B1508015 | 01 | REPUEST | B1508015 | 0
60002132 | Rele Multifuncional, ABB, REL 670 | 101020011 | ACTF | ITCO | BANS | 4 | UNI | F1105B032 | ABB:REL 670 | 2006814 | Relé multifuncional (21/67/59/50/51) | B1546052 | 01 | REPUEST | B1546052 | 0
60002132 | Rele Multifuncional, ABB, REL 670 | 101020011 | ACTF | ITCO | BANS | 4 | UNI | F1105B032 | ABB:REL 670 | 2006815 | Relé multifuncional (21/67/59/50/51) | B1546053 | 01 | REPUEST | B1546053 | 0
60002133 | Rele Diferencial, SMS, 7UT6331, 1A, | 101020011 | ACTF | ITCO | BANS | 1 | UNI | F1105A034 | 7UT6331-5EB02 | 134098 | Relé 87T diferencial transformador | BF0509076570 | 01 | REPUEST | BF0509076570 | 0
60002134 | Inversor Senoidal, EVR, 110Vdc, MTEK | 201010005 | ACTF | ITCO | BANS | 1 | UNI | F1103B033 | MTEK:MTEVR1000-125 | 2009622 | Inversor 125 Vcc | Q13403435 | 01 | REPUEST | Q13403435 | 0
60002139 | Rele Distancia, SEL, SEL 421, 5 A | 101020011 | ACTF | ITCO | BANS | 1 | UNI | F1105B025 | 04211415X2611HX | 2013807 | Relé multifuncional (21/67/59/50/51) | 2010280297 | 01 | REPUEST | 2010280297 | 0
60002144 | Rele Proteccion Linea, ABB, REL 521, 1A | 101020011 | ACTF | ITCO | BANS | 3 | UNI | F1105A033 | ABB:1MRK 002 494-AA | 126741 | Relé 21 distancia | T0043125 | 01 | REPUEST | T0043125 | 0
60002144 | Rele Proteccion Linea, ABB, REL 521, 1A | 101020011 | ACTF | ITCO | BANS | 3 | UNI | F1105A033 | ABB:1MRK 002 494-AA | 127050 | Relé 21 distancia | T0143105 | 01 | REPUEST | T0143105 | 0
60002144 | Rele Proteccion Linea, ABB, REL 521, 1A | 101020011 | ACTF | ITCO | BANS | 3 | UNI | F1105A033 | ABB:1MRK 002 494-AA | 127460 | Relé 21 distancia | M9704209 | 01 | REPUEST | M9704209 | 0
60002145 | Rele S/Cte, GEC, KCGG 122 | 101020011 | ACTF | ITCO | BANS | 1 | UNI | F1105A023 | GEC:KCGG12201D50CSB | 126647 | Relé 50/51 sobrecorriente | 422270L | 01 | REPUEST | 422270L | 0
60002147 | Rele Recierre, GEC, LFAA 102, 10/30s | 101020011 | ACTF | ITCO | BANS | 1 | UNI | F1105B034 | GEC:LFAA102S50005C | 123008 | Relé 79 recierre | 251414K | 01 | REPUEST | 251414K | 0
60002151 | Rele Distancia, GEC, EPAC 3000, 1A | 101020011 | ACTF | ITCO | BANS | 1 | UNI | F1105B033 | ALS:EPAC 3000,2058710A03 | 122639 | Relé 21 distancia | 84108 | 01 | REPUEST | 84108 | 0
60002155 | Rele Falla Tierra, ABB, REB 551, 5A | 101020011 | ACTF | ITCO | BANS | 1 | UNI | F1105B031 | ABB:1MRK001451-AAR12 | 203429 | Relé multifuncional (25/50BF/79) | T0043075 | 01 | REPUEST | T0043075 | 0
60002156 | Rele Verif/Sincronismo, GEC, KAVS | 101020011 | ACTF | ITCO | BANS | 1 | UNI | F1104B023 | GEC:KAVS10001T15JEN | 122594 | Relé 25 verificación sincronismo | 114612J | 01 | REPUEST | 114612J | 0
60002210 | Medidor multifuncional, MTWIE4B-VD4A,BIT | 201020002 | ACTF | ITCO | BANS | 1 | UNI | F1103A023 | BIT:MTWIE4B-VD4A | 2004434 | Medidor multifuncional | 685287 | 01 | REPUEST | 685287 | 0
60002213 | CT 17.5kV, 60-30/5A, 1M-0P | 202080009 | ACTF | ITCO | BANS | 3 | UNI | B1203B051 | ART:ACB-17 | 2004375 | CT 13.2 kV | 11007781-16 | 01 | REPUEST | 11007781-16 | 0
60002213 | CT 17.5kV, 60-30/5A, 1M-0P | 202080009 | ACTF | ITCO | BANS | 3 | UNI | B1203B051 | ART:ACB-17 | 2004376 | CT 13.2 kV | 11007781-17 | 01 | REPUEST | 11007781-17 | 0
60002213 | CT 17.5kV, 60-30/5A, 1M-0P | 202080009 | ACTF | ITCO | BANS | 3 | UNI | B1203B051 | ART:ACB-17 | 2004377 | CT 13.2 kV | 11007781-18 | 01 | REPUEST | 11007781-18 | 0
60002226 | Teleprotecc, SWT2000D,7VR5020-3AB18, SMS | 202090002 | ACTF | ITCO | BANS | 1 | UNI | F1105A032 | SMS:7VR5020-3AB18 | 2004585 | Teleprotección | LBK3054437-1040-04 | 01 | REPUEST | LBK3054437-1040-04 | 0
60002230 | Teleprotecc, SWT2000D,7VR5010-3AB18, SMS | 202090002 | ACTF | ITCO | BANS | 4 | UNI | F1105A032 | SMS:7VR5010-3AB18 0AA0/BB | 2004578 | Teleprotección | LBK3054437-1010-01 | 01 | REPUEST | LBK3054437-1010-01 | 0
60002230 | Teleprotecc, SWT2000D,7VR5010-3AB18, SMS | 202090002 | ACTF | ITCO | BANS | 4 | UNI | F1105A032 | SMS:7VR5010-3AB18 0AA0/BB | 2004579 | Teleprotección | LBK8135576-0001-01 | 01 | REPUEST | LBK8135576-0001-01 | 0
60002230 | Teleprotecc, SWT2000D,7VR5010-3AB18, SMS | 202090002 | ACTF | ITCO | BANS | 4 | UNI | F1105A032 | SMS:7VR5010-3AB18 0AA0/BB | 2004580 | Teleprotección | LBK8135576-0006-02 | 01 | REPUEST | LBK8135576-0006-02 | 0
60002230 | Teleprotecc, SWT2000D,7VR5010-3AB18, SMS | 202090002 | ACTF | ITCO | BANS | 4 | UNI | F1105A032 | SMS:7VR5010-3AB18 0AA0/BB | 2004581 | Teleprotección | LBK8135576-0001-02 | 01 | REPUEST | LBK8135576-0001-02 | 0
60002231 | Teleprotecc, SWT2000D,7VR5020-3CB18, SMS | 202090002 | ACTF | ITCO | BANS | 1 | UNI | F1105A032 | SMS:7VR5020-3CB18-0AA0/BB | 2004586 | Teleprotección | LB517695004 | 01 | REPUEST | LB517695004 | 0
60002249 | Reloj satelital, GPS, GPS164DAHS, MEI | 302020001 | ACTF | ITCO | BANS | 1 | UNI | F1103B034 | MEI:GPS164DAHS | 2006950 | GPS reloj satelital | 28811009950 | 01 | TCAR220842BL-SASCC | 28811009950 | 0
60002275 | Rele Filtro/Capac., CPR97, 30-250V, HAE | 101020011 | ACTF | ITCO | BANS | 1 | UNI | F1105B033 | HAE:CPR97 | 115481 | Relé 46 desbalance corriente | 97390011 | 01 | REPUEST | 97390011 | 0
60002277 | Unidad Bahia Rel Dif Barra, ABB, REB 500 | 101020011 | ACTF | ITCO | BANS | 1 | UNI | F1105B031 | ABB:REB 500 | 2004550 | Relé 87B diferencial barra | HE712897/0001500BU | 01 | MED LABOSPAT | HE712897/0001500BU02 | 0
60002278 | Rele Diferencial, SMS, 7UT5131, 1A, SVC | 101020011 | ACTF | ITCO | BANS | 2 | UNI | F1103A023 | 7UT5131-4EB01-1CA0/22 | 122395 | Relé 87T diferencial transformador | BF9712043919 | 01 | REPUEST | BF9712043919 | 0
60002278 | Rele Diferencial, SMS, 7UT5131, 1A, SVC | 101020011 | ACTF | ITCO | BANS | 2 | UNI | F1103A023 | 7UT5131-4EB01-1CA0/22 | 2004448 | Relé 87T diferencial transformador | BF9811060099 | 01 | REPUEST | BF9811060099 | 0
60002281 | Teleproteccion, TPU-1, DIM | 101020011 | ACTF | ITCO | BANS | 3 | UNI | F1105A032 | DIM:TPU-1 | 13500 | Teleprotección | 270 | 01 | REPUEST | 270 | 0
60002281 | Teleproteccion, TPU-1, DIM | 101020011 | ACTF | ITCO | BANS | 3 | UNI | F1105A032 | DIM:TPU-1 | 13504 | Teleprotección | 274 | 01 | REPUEST | 274 | 0
60002281 | Teleproteccion, TPU-1, DIM | 101020011 | ACTF | ITCO | BANS | 3 | UNI | F1105A032 | DIM:TPU-1 | 13508 | Teleprotección | 278 | 01 | REPUEST | 278 | 0
60002299 | PQ, 1cuerpo, 54kV, 10kA, 1680mm | 202080001 | ACTF | ITCO | BANS | 1 | UNI | C303B02 | HIT:ZLA-X15C | 2004529 | Pararrayos 36 kV | 558055-8 | 01 | REPUEST | 558055-08 | 0
60002321 | Secc. 500kV, semi-pantografo, 2500A | 202080007 | ACTF | ITCO | BANS | 1 | UNI | C103B03 |  | 2006503 | Seccionador tripolar-L121 | 15-375 | 01 | CHIN500L12BL-SECCN-L121 | 15-375 | 0
60002344 | Rele Diferencial, GEC, KBCH120, 5A | 101020011 | ACTF | ITCO | BANS | 1 | UNI | F1105A024 | GEC:KBCH120001H15MEL | 2006496 | Relé 87 diferencial | 811676H | 01 | REPUEST | 811676H | 0
60002401 | Rele Distancia, SEL, SEL 321, 1A | 101020011 | ACTF | ITCO | BANS | 1 | UNI | F1106A072 | SEL:321114216HGB3X4 | 116709 | Relé 21 distancia | 97101005 | 01 | REPUEST | 97101005 | 0
60002462 | Servidor, 125 Vdc, IPC-602, AVT | 201010005 | ACTF | ITCO | BANS | 1 | UNI | F1104B031 | AVT:IPC-602 | 10038581 |  | KMA1289492 | 01 |  |  | 0
60002514 | Rele Diferencial 87B, SMS, 7SS5251, 1A | 101020011 | ACTF | ITCO | BANS | 1 | UNI | F1105A034 | 7SS5251-5FA01-0AA1 | 2006712 | Relé Multifuncional (87B/50BF) - UB | BF1504501369 | 01 | REPUEST | BF1504501369 | 0
60002524 | Teleproteccion, SWT3000 7VR5874, SMS | 101020011 | ACTF | ITCO | BANS | 4 | UNI | B1204B013 | SWT3000 7VR5874-2HA00-0AA2/CC | 2006771 | Teleprotección | BF1512502708 | 01 | REPUEST | BF1512502708 | 0
60002524 | Teleproteccion, SWT3000 7VR5874, SMS | 101020011 | ACTF | ITCO | BANS | 4 | UNI | B1204B013 | SWT3000 7VR5874-2HA00-0AA2/CC | 2015572 | Teleprotección por FO | BF2105505298 | 01 | REPUEST | BF2105505298 | 0
60002524 | Teleproteccion, SWT3000 7VR5874, SMS | 101020011 | ACTF | ITCO | BANS | 4 | UNI | B1204B013 | SWT3000 7VR5874-2HA00-0AA2/CC | 2015573 | Teleprotección por FO | BF2105505299 | 01 | REPUEST | BF2105505299 | 0
60002524 | Teleproteccion, SWT3000 7VR5874, SMS | 101020011 | ACTF | ITCO | BANS | 4 | UNI | B1204B013 | SWT3000 7VR5874-2HA00-0AA2/CC | 2015574 | Teleprotección por FO | BF2105505300 | 01 | REPUEST | BF2105505300 | 0
60002541 | Rele Distancia, ARE, MICOM P437, 1A | 101020011 | ACTF | ITCO | BANS | 1 | UNI | F1105B022 | ARE:MICOM P437 | 133610 | Relé 21 distancia | 01659713/01/06 | 01 | REPUEST | 01659713/01/06 | 0
60002583 | Control Conmutacion, Int. E113, ABB | 201030001 | ACTF | ITCO | BANS | 1 | UNI | F1105A024 | ABB:SWITCHSYNC E113 | 123609 | Relé 2 mando sincronizado | 11399049BB | 01 | REPUEST | 11399049BB | 0
60002591 | Rele Diferencial Linea, SMS, 7SD5221 | 101020011 | ACTF | ITCO | BANS | 2 | UNI | F1105A033 | SMS:7SD5221-5DB09-7HK0/GG | 136645 | Relé 87L diferencial línea | BF0801064842 | 01 | REPUEST | BF0801064842 | 0
60002591 | Rele Diferencial Linea, SMS, 7SD5221 | 101020011 | ACTF | ITCO | BANS | 2 | UNI | F1105A033 | SMS:7SD5221-5DB09-7HK0/GG | 136646 | Relé 87L diferencial línea | BF0801064843 | 01 | REPUEST | BF0801064843 | 0
60002671 | Registrador Fallas , RIS, TR1640 | 101020011 | ACTF | ITCO | BANS | 1 | UNI | F1105B022 | RIS:TR 1640 | 123102 | Registrador de Fallas | 27131 | 01 | REPUEST | 27131 | 0
60002683 | Rele Recierre/Sincron, SMS, 7VK5122 | 101020011 | ACTF | ITCO | BANS | 1 | UNI | F1105B025 | 7VK5122-4CA01-0CA0/GG | 124810 | Relé 79/25 recierre y sincronismo | BF0101054687 | 01 | REPUEST | BF0101054687 | 0
60002685 | Rele 87T,ABB,RET650,1/5A,125Vdc,80-120% | 101020011 | ACTF | ITCO | BANS | 2 | UNI | F1105A033 | ABB:RET650 | 2004119 | Relé multifuncional (50/51/67/50BF/27/59 | B1241011 | 01 | REPUEST | B1241011 | 0
60002685 | Rele 87T,ABB,RET650,1/5A,125Vdc,80-120% | 101020011 | ACTF | ITCO | BANS | 2 | UNI | F1105A033 | ABB:RET650 | 2004125 | Relé multifuncional (50/51/67/50BF/27/59 | B1241009 | 01 | REPUEST | B1241009 | 0
60002695 | Int. pot, 40.5kV, 1250 A, Vac | 202080002 | ACTF | ITCO | BANS | 1 | UNI | C102B03 | ABB:VD4 4012-31M | 2006675 | Interruptor 39 kV-RV | 1YHP00004A | 01 | REPUEST | 1YHP00004A | 0
60002696 | PT 35kV, JDZX11-35R, ABB | 202080009 | ACTF | ITCO | BANS | 1 | UNI | C102A02 | ABB:JDZX11-35R/VTSOTD34222114283S | 2006677 | PT 34.5 kV | 150221034 | 01 | REPUEST | 150221034 | 0
60002718 | Servidor Industrial, SEL-3355 | 112090001 | ACTF | ITCO | BTEC | 19 | UNI | B1101B054 | SEL:SEL-3355 | 142633 | Servidor # 1 | 1212230621 | 01 | REPUEST | 1212230621 | 0
60002718 | Servidor Industrial, SEL-3355 | 112090001 | ACTF | ITCO | BTEC | 19 | UNI | B1101B054 | SEL:SEL-3355 | 142634 | Servidor # 2 | 1212230639 | 01 | REPUEST | 1212230639 | 0
60002718 | Servidor Industrial, SEL-3355 | 112090001 | ACTF | ITCO | BTEC | 19 | UNI | B1101B054 | SEL:SEL-3355 | 142738 | Servidor # 1 | 1222000606 | 01 | REPUEST | 1222000606 | 0
60002718 | Servidor Industrial, SEL-3355 | 112090001 | ACTF | ITCO | BTEC | 19 | UNI | B1101B054 | SEL:SEL-3355 | 142739 | Servidor # 1 | 1222000589 | 01 | REPUEST | 1222000589 | 0
60002718 | Servidor Industrial, SEL-3355 | 112090001 | ACTF | ITCO | BTEC | 19 | UNI | B1101B054 | SEL:SEL-3355 | 142740 | Servidor # 1 | 1222000590 | 01 | REPUEST | 1222000590 | 0
60002718 | Servidor Industrial, SEL-3355 | 112090001 | ACTF | ITCO | BTEC | 19 | UNI | B1101B054 | SEL:SEL-3355 | 142741 | Servidor # 1 | 1222000576 | 01 | REPUEST | 1222000576 | 0
60002718 | Servidor Industrial, SEL-3355 | 112090001 | ACTF | ITCO | BTEC | 19 | UNI | B1101B054 | SEL:SEL-3355 | 142742 | Servidor # 1 | 1222000605 | 01 | REPUEST | 1222000605 | 0
60002718 | Servidor Industrial, SEL-3355 | 112090001 | ACTF | ITCO | BTEC | 19 | UNI | B1101B054 | SEL:SEL-3355 | 142743 | Servidor # 1 | 1222000591 | 01 | REPUEST | 1222000591 | 0
60002718 | Servidor Industrial, SEL-3355 | 112090001 | ACTF | ITCO | BTEC | 19 | UNI | B1101B054 | SEL:SEL-3355 | 142744 | Servidor # 1 | 1222000585 | 01 | REPUEST | 1222000585 | 0
60002718 | Servidor Industrial, SEL-3355 | 112090001 | ACTF | ITCO | BTEC | 19 | UNI | B1101B054 | SEL:SEL-3355 | 142745 | Servidor # 1 | 1222000575 | 01 | REPUEST | 1222000575 | 0
60002718 | Servidor Industrial, SEL-3355 | 112090001 | ACTF | ITCO | BTEC | 19 | UNI | B1101B054 | SEL:SEL-3355 | 142746 | Servidor # 1 | 1222000615 | 01 | REPUEST | 1222000615 | 0
60002718 | Servidor Industrial, SEL-3355 | 112090001 | ACTF | ITCO | BTEC | 19 | UNI | B1101B054 | SEL:SEL-3355 | 142747 | Servidor # 1 | 1222000609 | 01 | REPUEST | 1222000609 | 0
60002718 | Servidor Industrial, SEL-3355 | 112090001 | ACTF | ITCO | BTEC | 19 | UNI | B1101B054 | SEL:SEL-3355 | 142748 | Servidor # 1 | 1222000580 | 01 | REPUEST | 1222000580 | 0
60002718 | Servidor Industrial, SEL-3355 | 112090001 | ACTF | ITCO | BTEC | 19 | UNI | B1101B054 | SEL:SEL-3355 | 142749 | Servidor # 1 | 1222000607 | 01 | REPUEST | 1222000607 | 0
60002718 | Servidor Industrial, SEL-3355 | 112090001 | ACTF | ITCO | BTEC | 19 | UNI | B1101B054 | SEL:SEL-3355 | 142750 | Servidor # 1 | 1222000604 | 01 | REPUEST | 1222000604 | 0
60002718 | Servidor Industrial, SEL-3355 | 112090001 | ACTF | ITCO | BTEC | 19 | UNI | B1101B054 | SEL:SEL-3355 | 142751 | Servidor # 1 | 1222000593 | 01 | REPUEST | 1222000593 | 0
60002718 | Servidor Industrial, SEL-3355 | 112090001 | ACTF | ITCO | BTEC | 19 | UNI | B1101B054 | SEL:SEL-3355 | 10041402 | Servidor Industrial, SEL-3355 | MM_1201750213 | 01 |  | 1201750213 | 0
60002718 | Servidor Industrial, SEL-3355 | 112090001 | ACTF | ITCO | BTEC | 19 | UNI | B1101B054 | SEL:SEL-3355 | 10041403 | Servidor Industrial, SEL-3355 | MM_1201750214 | 01 |  | 1201750214 | 0
60002718 | Servidor Industrial, SEL-3355 | 112090001 | ACTF | ITCO | BTEC | 19 | UNI | B1101B054 | SEL:SEL-3355 | 10041404 | Servidor Industrial, SEL-3355 | MM_1201750215 | 01 |  | 1201750215 | 0
60002719 | Rele dist, SCH, P443_31ABB670570K, 1/5A | 101020011 | ACTF | ITCO | BANS | 1 | UNI | F1105B025 | SCH: P443_31ABB670570K | 140978 | Relé Multifuncional (Función Ppal 21) | 32232548 | 01 | REPUEST | 32232548 | 0
60002751 | Protección difer. barras,7SS5231-5EA01 | 101020011 | ACTF | ITCO | BANS | 1 | UNI | F1104B024 | SMS:7SS5231-5EA01-0AA1 / Z01+X20 | 133386 | Relé Multifuncional (87B/50BF) - UC | BF0509065149 | 01 | REPUEST | BF0509065149 | 0
60002751 | Protección difer. barras,7SS5231-5EA01 | 101020011 | ACTF | ITCO | BANS | 1 | UNI | F1104B024 | SMS:7SS5231-5EA01-0AA1 / Z01+X20 | 2007013 | Relé Multifuncional (87B/50BF) - UB | BF1305512706 |  | CHIV230DIFBA-ESQPR | BF1305512706 | 0
60002757 | Secc. Cambio Rápido, 52 kV, 2500A, DRI | 101020013 | ACTF | ITCO | BANS | 1 | UNI | C303B01 | DRI: 2-75693950-5 | [6 empty] | 0
60002822 | Registrador Fallas,7KE85-P1N35325,SMS | 201020002 | ACTF | ITCO | BANS | 1 | UNI | F1105B023 | SMS:7KE85-DAAA-AA0-0AAA0-AA5111-22113B | 2009686 | Registrador de Fallas | BM1804008800 | 01 | REPUEST | BM1804008800 | 0
60002881 | PT 230000/115V, Capac, 3 Nucleos | 202080009 | ACTF | ITCO | BANS | 2 | UNI | C303B02 | ABB: CPB-245 | 2014817 | PT 230 kV-RV | 1HSE8906561 | 01 | REPUEST | 1HSE8906561 | 0
60002881 | PT 230000/115V, Capac, 3 Nucleos | 202080009 | ACTF | ITCO | BANS | 2 | UNI | C303B02 | ABB: CPB-245 | 2014818 | PT 230 kV-RV | 1HSE8906562 | 01 | REPUEST | 1HSE8906562 | 0
60002911 | Rele S/Cte, SMS, 7SJ5311 | 101020011 | ACTF | ITCO | BANS | 2 | UNI | F1103A023 | SMS: 7SJ5311-4EA02-3CA0/FF | 122324 | Relé 50/51 sobrecorriente | BF9801063200 | 01 | BAJA | BF9801063200 | 0
60002911 | Rele S/Cte, SMS, 7SJ5311 | 101020011 | ACTF | ITCO | BANS | 2 | UNI | F1103A023 | SMS: 7SJ5311-4EA02-3CA0/FF | 122326 | Relé 50/51 sobrecorriente | BF9801063201 | 01 | REPUEST | BF9801063201 | 0
60002961 | Unidad.Central,Aire.Acond,TSC060E,TRN | 101020003 | ACTF | ITCO | BANS | 2 | UNI | K208B01 | TRN: TSC060E3E0A1A000000000000 | [6 empty] | 0
60002962 | Subestacion,Movil,230kV,SF6,MIT | 202080002 | ACTF | ITCO | BANS | 1 | UNI | P1ZONA401 |  | 114452 | Subestación Movil N° 03 | 740056 | 01 | SMOV230SUB03 | 740056 | 0
60002981 | Transformador,Serv.Aux,460/208V,200kVA | 202080005 | ACTF | ITCO | BANS | 1 | UNI | C301A03 |  | 10036502 | Transformador Trifásico | 351013-1 | 01 | REPUEST | 351013-1 | 0
60003310 | Registrador.Fallas,7KE85-P1N32054,SMS | 201020002 | ACTF | ITCO | BANS | 2 | UNI | F1104B032 | SMS: 7KE85-P1N32054 | 2015621 | Registrador de Fallas -Ancon Sur | BM2105007055 | 01 | REPUEST | BM2105007055 | 0
60003310 | Registrador.Fallas,7KE85-P1N32054,SMS | 201020002 | ACTF | ITCO | BANS | 2 | UNI | F1104B032 | SMS: 7KE85-P1N32054 | 2016052 | Registrador de Fallas | BM2108001522 | 01 | REPUEST | BM2108001522 | 0
60003441 | PQ, 2 cuerpo, 198kV, 20kA, 8883mms | 202080001 | ACTF | ITCO | BANS | 4 | UNI | C301A02 | PEXL: P198-GV245M | 2008009 | Pararrayos 230 kV | 75265252 | 01 | REPUEST | 75265252 | 0
60003441 | PQ, 2 cuerpo, 198kV, 20kA, 8883mms | 202080001 | ACTF | ITCO | BANS | 4 | UNI | C301A02 | PEXL: P198-GV245M | 2008010 | Pararrayos 230 kV | 75265253 | 01 | REPUEST | 75265253 | 0
60003441 | PQ, 2 cuerpo, 198kV, 20kA, 8883mms | 202080001 | ACTF | ITCO | BANS | 4 | UNI | C301A02 | PEXL: P198-GV245M | 2008011 | Pararrayos 230 kV | 75265254 | 01 | REPUEST | 75265254 | 0
60003441 | PQ, 2 cuerpo, 198kV, 20kA, 8883mms | 202080001 | ACTF | ITCO | BANS | 4 | UNI | C301A02 | PEXL: P198-GV245M | 2015058 | Pararrayos 230 kV | 75270877/2 | 01 | REPUEST | 75270877/2 | 0
60003501 | Transf trifasico,13.2kV, 480/277,500KVA | 101020011 | ACTF | ITCO | BANS | 1 | UNI | C301A03 | SMS: CFOUM 654B-00 S/15 | 2011813 | Transformador Trifásico 13.2/.500 kV | 258359 | 01 | REPUEST | 258359 | 0
60003502 | CT 245 kV, 2500-1250/1A, 2M-2P | 202080009 | ACTF | ITCO | BANS | 1 | UNI | C302B03 | ABB: IMB 245 | 2011866 | CT 230 kV-RV | 1HSE8883868 | 01 | REPUEST | 1HSE 8883868 | 0
60003579 | Rele Distancia, SEL.421, 1A, 125VDC | 101020011 | ACTF | ITCO | BANS | 1 | UNI | F1105B023 | SEL: 421 | 2013100 | Relé 21 distancia | 1192380315 | 01 | REPUEST | 1192380315 | 0
60003651 | PQ, ZnO, 1 cuerpo, 48kV, 20000 A, 2270mm | 202080001 | ACTF | ITCO | BANS | 1 | UNI | C303B03 | ABB: PEXLIM P048-XV052 | 2013294 | Pararrayos 34.5 kV | 75297743 | 01 | REPUEST | 75297743 | 0
60003691 | Simulador,Tiempo Real, EVS, EV-FACT-100 | 112090001 | ACTF | ITCO | BANS | 1 | UNI | F1104B033 | EVS: EV-FACT-100 | 10041701 |  | SIM-2020-01 | 01 |  |  | 0
60003703 | CT 245 kV, 1600-800-400/1A, 2M-4P | 202080009 | ACTF | ITCO | BANS | 3 | UNI | C303B03 | ABB:IMB 245 | 2013265 | CT 230 kV | 1HSE8896790 | 01 | REPUEST | 1HSE8896790 | 0
60003703 | CT 245 kV, 1600-800-400/1A, 2M-4P | 202080009 | ACTF | ITCO | BANS | 3 | UNI | C303B03 | ABB:IMB 245 | 2013266 | CT 230 kV | 1HSE8896791 | 01 | REPUEST | 1HSE8896791 | 0
60003703 | CT 245 kV, 1600-800-400/1A, 2M-4P | 202080009 | ACTF | ITCO | BANS | 3 | UNI | C303B03 | ABB:IMB 245 | 2013267 | CT 230 kV | 1HSE8896792 | 01 | REPUEST | 1HSE8896792 | 0
60003777 | Rele S/B Voltaje, SPAU 130C, ABB | 101020011 | ACTF | ITCO | BANS | 1 | UNI | F1105B034 | ABB: SPAU 130 C | 202358 | Relé 59/27 sobre y baja tensión | 162156 | 01 | REPUEST | 162156 | 0
60003801 | Equipo Corriente Fuga, SAS, Radio XBEE | 101040012 | ACTF | ITCO | BANS | 1 | UNI | F1103B023 |  | 10042141 |  | 105-001X | 01 |  |  | 0
60003802 | Equipo Corriente Fuga, SAS, GPRS-GSM | 101040012 | ACTF | ITCO | BANS | 1 | UNI | F1103B023 |  | 10042140 |  | 105-001G | 01 |  |  | 0
60003895 | GPS Satelital, MEI, MicroSync Rx200, 72C | 103010001 | ACTF | ITCO | BANS | 1 | UNI | F1104B023 | MEI: MICROSYNC RX200 | 2015626 | GPS Reloj Satelital -Ancon Sur | 25912019410 | 01 | REPUEST | 25912019410 | 0
60003896 | Buje Pasante, 500kV, 5000A, 17050mm, GIS | 202060001 | ACTF | ITCO | BANS | 1 | UNI | C303B01 |  | 2013831 | Buje 500 kV | 1910499 | 01 | REPUEST | 1910499 | 0
60003897 | Buje Pasante, 230kV, 3150A, 3140mm, GIS | 202060001 | ACTF | ITCO | BANS | 1 | UNI | C303B01 |  | 2013833 | Buje 230 kV | 1910231 | 01 | REPUEST | 1910231 | 0
60003971 | Equipo,Datos,Ciberseg,Red,WAN,12-125VDC | 112090001 | ACTF | ITCO | BANS | 4 | UNI | F1106A055 |  | 2016345 | Firewall | FGR60FTK21000519 | 01 | REPUEST | FGR60FTK21000519 | 0
60003971 | Equipo,Datos,Ciberseg,Red,WAN,12-125VDC | 112090001 | ACTF | ITCO | BANS | 4 | UNI | F1106A055 |  | 2016355 | Firewall | FGR60FTK21000613 | 01 | REPUEST | FGR60FTK21000613 | 0
60003971 | Equipo,Datos,Ciberseg,Red,WAN,12-125VDC | 112090001 | ACTF | ITCO | BANS | 4 | UNI | F1106A055 |  | 2016362 | Firewall | FGR60FTK21000717 | 01 | REPUEST | FGR60FTK21000717 | 0
60003971 | Equipo,Datos,Ciberseg,Red,WAN,12-125VDC | 112090001 | ACTF | ITCO | BANS | 4 | UNI | F1106A055 |  | 2016373 | Firewall | FGR60FTK21000913 | 01 | REPUEST | FGR60FTK21000913 | 0
60004001 | Transf.Trifasico,13200/208V,500KVA | 202080009 | ACTF | ITCO | BANS | 1 | UNI | C301A03 | CRO:CVE-145/650/50 | 142674 | Transformador de Servicios Auxiliares 13 | 482795 | 01 | REPUEST | 482795 | 0
60004053 | Rele Multifuncional, ABB, T2133141 | 101020011 | ACTF | ITCO | BANS | 1 | UNI | F1106A015 | ABB: T2133141 | 2016051 | Relé Multifuncional (Función Ppal 87L) | T2133141 | 01 | REPUEST | T2133141 | 0
60004071 | PT 230000/115, Capac, 3 Núcleos | 202080009 | ACTF | ITCO | BANS | 1 | UNI | C302B03 | ABB: CPB245 | 142638 | PT 230 kV | 1HSE8906222 | 01 | REPUEST | 1HSE8906222 | 0
101000010 | Chaqueta, Jean, LEC | 111020001 | EPPD | ITCO | BDOT | 6 | UNI | B1204B024 | [7 empty] | 0
101000010 | Chaqueta, Jean, LEC | 111020001 | EPPD | ITCO | BANS | 31 | UNI | B1204B024 | [7 empty] | 0
101000011 | Pantalon, Jean, Dama/hombre | 111020001 | EPPD | ITCO | BANS | 256 | UNI | B1204B021 | [7 empty] | 0
101000011 | Pantalon, Jean, Dama/hombre | 111020001 | EPPD | ITCO | BDOT | 177 | UNI | B1204B021 | [7 empty] | 0
101000012 | Bota, Dielectrica Puntera, 9009, WST | 111020001 | EPPD | ITCO | BDOT | 43 | PAA | B1102B051 | WST: 9009 | [6 empty] | 0
101000012 | Bota, Dielectrica Puntera, 9009, WST | 111020001 | EPPD | ITCO | BANS | 265 | PAA | B1102B051 | WST: 9009 | [6 empty] | 0
101000013 | Bota, Dielectrica, Sin Puntera, 9008,WST | 111020001 | EPPD | ITCO | BANS | 75 | PAA | B1204A031 | WST: 9008 | [6 empty] | 0
101000013 | Bota, Dielectrica, Sin Puntera, 9008,WST | 111020001 | EPPD | ITCO | BDOT | 52 | PAA | B1204A031 | WST: 9008 | [6 empty] | 0
101000014 | Bota, Teni Dielectrico, 9979, WST | 111020001 | EPPD | ITCO | BDOT | 39 | PAA | B1102A051 | WST: 9979 | [6 empty] | 0
101000014 | Bota, Teni Dielectrico, 9979, WST | 111020001 | EPPD | ITCO | BANS | 72 | PAA | B1102A051 | WST: 9979 | [6 empty] | 0
101000015 | Bota,Cuero,CV3088,BRH | 111020001 | EPPD | ITCO | BANS | 24 | PAA | B1205A031 | BRH: CV149 | [6 empty] | 0
101000017 | Camisa, Manga Larga, WILLI WEAR | 111020001 | EPPD | ITCO | BANS | 125 | UNI | B1204B031 | [7 empty] | 0
101000017 | Camisa, Manga Larga, WILLI WEAR | 111020001 | EPPD | ITCO | BDOT | 146 | UNI | B1204B031 | [7 empty] | 0
101000018 | Overol, Jean | 111020001 | EPPD | ITCO | BANS | 48 | UNI | B1205A021 | [7 empty] | 0
101000018 | Overol, Jean | 111020001 | EPPD | ITCO | BDOT | 20 | UNI | B1205A021 | [7 empty] | 0
101000433 | Bota caucho caña alta | 107010001 | EPPD | ITCO | BANS | 30 | PAA | B1101A071 | [7 empty] | 0
101000434 | Antisolar FP 30 | 111020001 | EPPD | ITCO | BANS | 20 | UNI | F1101B012 | [7 empty] | 0
101000437 | Apoya muñeca | 111020001 | EPPD | ITCO | BANS | 36 | UNI | B1101A034 | [7 empty] | 0
101000441 | Bolsa plastica, alta densidad calibre 2 | 107010001 | EPPD | ITCO | BANS | 93 | UNI | F1102A085 | [7 empty] | 0
101000444 | Capa impermeable, capucha | 107010001 | EPPD | ITCO | BANS | 50 | UNI | B1101A061 | [7 empty] | 0
101000445 | Careta para esmerilar | 107010001 | EPPD | ITCO | BANS | 119 | UNI | B1102A011 | [7 empty] | 0
101000446 | Careta proteccion apicultor | 107010001 | EPPD | ITCO | BANS | 3 | UNI | B1101A041 | [7 empty] | 0
101000448 | Careta,Protecc,Arco.Electr,8-12Cal/cm2 | 103030009 | EPPD | ITCO | BANS | 10 | UNI | B1101B041 | [7 empty] | 0
101000449 | Casco Dielectrico | 107010001 | EPPD | ITCO | BANS | 71 | UNI | B1101A074 | [7 empty] | 0
101000450 | Chaleco salvavidas | 107010001 | EPPD | ITCO | BANS | 13 | UNI | B1101A062 | [7 empty] | 0
101000451 | Chaleco,Reflectivo,Periodista,5Bolsillos | 103030009 | EPPD | ITCO | BANS | 172 | UNI | B1101A062 | [7 empty] | 0
101000452 | Chaqueta liviana, semi impermeable | 107010001 | EPPD | ITCO | BANS | 24 | UNI | B1101B062 | [7 empty] | 0
101000453 | Chaqueta precava acolchada | 107010001 | EPPD | ITCO | BANS | 40 | UNI | B1101B062 | [7 empty] | 0
101000454 | Chaqueta semi impermeable, CS-110F | 107010001 | EPPD | ITCO | BANS | 22 | UNI | B1101B061 | [7 empty] | 0
101000455 | Chaqueta,Liviana,Lightweight,XCR5219,SCL | 107010001 | EPPD | ITCO | BANS | 16 | UNI | B1101B052 | [7 empty] | 0
101000456 | Chaqueta,P/Cuarto.Frio,1022,RGW | 103030009 | EPPD | ITCO | BANS | 8 | UNI | B1101B074 | [7 empty] | 0
101000457 | Chaqueta,P/Cuarto.Frio,1025,RGW | 103030009 | EPPD | ITCO | BANS | 8 | UNI | B1101B074 | [7 empty] | 0
101000459 | Cono señalizacion vial | 111020001 | EPPD | ITCO | BANS | 18 | UNI | B1207A082 | [7 empty] | 0
101000460 | Delantal cuero | 107010001 | EPPD | ITCO | BANS | 10 | UNI | B1101A061 | [7 empty] | 0
101000466 | Gafas seg., lente claro, UV, sobrelentes | 107010001 | EPPD | ITCO | BANS | 9 | UNI | B1101A042 | [7 empty] | 0
101000468 | Gafas seguridad, lente claro, protec UV | 107010001 | EPPD | ITCO | BANS | 194 | UNI | B1101A042 | [7 empty] | 0
101000469 | Gafas seguridad, lente oscuro, protec UV | 107010001 | EPPD | ITCO | BANS | 34 | UNI | B1101A042 | [7 empty] | 0
101000470 | Guante Antiestatico,HYFLEX 11900,ANSELL | 107010001 | EPPD | ITCO | BANS | 29 | PAA | B1101A052 | ANSELL:HYFLEX 11900 | [6 empty] | 0
101000473 | Guante caucho uso industrial | 107010001 | EPPD | ITCO | BANS | 11 | PAA | B1101A051 | [7 empty] | 0
101000474 | Guante Cuero, tipo ingeniero | 107010001 | EPPD | ITCO | BANS | 55 | PAA | B1101A062 | [7 empty] | 0
101000475 | Guante dielect, clase 0, 1000V, 90781 | 103030009 | EPPD | ITCO | BANS | 13 | PAA | F1101B011 | [7 empty] | 0
101000476 | Guante dielect, clase 0, 1000V, 907810 | 103030009 | EPPD | ITCO | BANS | 20 | PAA | B1101A062 | [7 empty] | 0
101000478 | Guante dielectrico, Clase 2, 17kV, Rojo | 103030009 | EPPD | ITCO | BANS | 16 | PAA | F1101B023 | REGELTEX: 90783 | [6 empty] | 0
101000479 | Guante dielectrico, 1000 V, Regeltex | 107010001 | EPPD | ITCO | BANS | 2 | PAA | F1101B024 | [7 empty] | 0
101000482 | Guante dielect,Cl:00,500V,GLE3600,REGTX | 107010001 | EPPD | ITCO | BANS | 50 | PAA | F1101A061 | REGTX: GLE3600 | [6 empty] | 0
101000484 | Guante hilaza, puntos PVC | 107010001 | EPPD | ITCO | BANS | 75 | PAA | B1101A053 | [7 empty] | 0
101000488 | Guante multiuso, caucho natural, 80-100 | 107010001 | EPPD | ITCO | BANS | 62 | PAA | B1101A051 | [7 empty] | 0
101000489 | Guante nitrilo manejo aceite, largo | 107010001 | EPPD | ITCO | BANS | 147 | PAA | B1101A053 | [7 empty] | 0
101000490 | Guante nitrilo,solvex,37175,ANSELL | 107010001 | EPPD | ITCO | BANS | 1 | PAA | B1101A053 | ANSELL: 37175 | [6 empty] | 0
101000491 | Guante Protector Guante Dielectrico | 107010001 | EPPD | ITCO | BANS | 18 | PAA | B1101A053 | [7 empty] | 0
101000497 | Guante, Vaqueta | 107010001 | EPPD | ITCO | BANS | 193 | PAA | B1101A051 | [7 empty] | 0
101000498 | Guantes, Nitrilo | 107010001 | EPPD | ITCO | BANS | 9 | PAA | B1101A053 | [7 empty] | 0
101000499 | Guantes Nitrilo, Tipo quirurgico | 107010001 | EPPD | ITCO | BANS | 71 | PAA | B1101A043 | [7 empty] | 0
101000500 | Guantes recubrimiento Nitrilo | 107010001 | EPPD | ITCO | BANS | 367 | PAA | B1101A061 | [7 empty] | 0
101000501 | Guantes,antiestatico,9011,DUKWON | 103030009 | EPPD | ITCO | BANS | 36 | PAA | B1101A053 | DUKWON: 9011 | [6 empty] | 0
101000502 | Guantes,antiestatico,9031,DUKWON | 107010001 | EPPD | ITCO | BANS | 11 | PAA | B1101A053 | DUKWON: 9031 | [6 empty] | 0
101000509 | Mascarilla para polvo, desechable, 8210 | 107010001 | EPPD | ITCO | BANS | 168 | UNI | B1101A081 | [7 empty] | 0
101000513 | Overol,Arco.Electr,Clase.2,8-12cal/cm2 | 103030009 | EPPD | ITCO | BANS | 133 | UNI | B1101B042 | [7 empty] | 0
101000514 | Pad Mouse, Descansa Muñeca | 111020001 | EPPD | ITCO | BANS | 53 | UNI | B1101A032 | [7 empty] | 0
101000515 | Pantalla protección arco eléctrico | 107010001 | EPPD | ITCO | BANS | 2 | UNI | B1101B052 | [7 empty] | 0
101000516 | Pasamontaña.Balaclava,8-12Cal/cm2 | 103030009 | EPPD | ITCO | BANS | 5 | UNI | B1101B052 | [7 empty] | 0
101000517 | Pasamontañas bombero, nomex IIIA | 107010001 | EPPD | ITCO | BANS | 2 | UNI | B1101B052 | [7 empty] | 0
101000518 | Polaina, material carnaza | 107010001 | EPPD | ITCO | BANS | 9 | PAA | B1101A041 | [7 empty] | 0
101000522 | Protector auditivo tipo tapon | 107010001 | EPPD | ITCO | BANS | 315 | UNI | B1101A033 | [7 empty] | 0
101000523 | Protector Oido Tipo copa | 107010001 | EPPD | ITCO | BANS | 31 | UNI | B1101A052 | [7 empty] | 0
101000525 | Respirador media cara doble filtro | 107010001 | EPPD | ITCO | BANS | 35 | UNI | F1101B013 | [7 empty] | 0
101000527 | Sombrero safari | 107010001 | EPPD | ITCO | BANS | 144 | UNI | B1101B031 | [7 empty] | 0
101000528 | Talco antitranspirante, 100ML | 111020001 | EPPD | ITCO | BANS | 8 | UNI | F1101B012 | [7 empty] | 0
101000529 | Traje impermeable, RW001, ARSEG | 107010001 | EPPD | ITCO | BANS | 4 | UNI | B1101A041 | [7 empty] | 0
101000530 | Traje tychem | 107010001 | EPPD | ITCO | BANS | 71 | UNI | F1101B024 | [7 empty] | 0
101000531 | Traje Tyveck | 107010001 | EPPD | ITCO | BANS | 78 | UNI | F1101B015 | [7 empty] | 0
101000926 | Aviso Acrilico, Activo Consignacion 10cm | 103030009 | EPPD | ITCO | BANS | 25 | UNI | F1101A063 | [7 empty] | 0
101000927 | Aviso Acrilico, Activo Consignacion, 5cm | 103030009 | EPPD | ITCO | BANS | 54 | UNI | F1101A063 | [7 empty] | 0
101000928 | Aviso Acrilico, No Operar, 10cm | 103030009 | EPPD | ITCO | BANS | 14 | UNI | F1101A063 | [7 empty] | 0
101000929 | Aviso Acrilico, No Operar, 20cm | 103030009 | EPPD | ITCO | BANS | 9 | UNI | F1101A063 | [7 empty] | 0
101000930 | Aviso Acrilico, No Operar, 5cm | 103030009 | EPPD | ITCO | BANS | 31 | UNI | F1101A063 | [7 empty] | 0
101000931 | Aviso acrilico, rojo | 103030009 | EPPD | ITCO | BANS | 50 | UNI | F1101A063 | [7 empty] | 0
101000932 | Aviso acrilico, verde | 103030009 | EPPD | ITCO | BANS | 495 | UNI | F1101A061 | [7 empty] | 0
101000934 | Aviso Fibra Vidrio, Identificacion Fases | 103030009 | EPPD | ITCO | BANS | 137 | UNI | B1203B021 | [7 empty] | 0
101000937 | Aviso, Prohibido consumir alimentos | 103030009 | EPPD | ITCO | BANS | 33 | UNI | F1101A073 | [7 empty] | 0
101000938 | Aviso,Agua.No.Potable,PE,Cuadr,20x20cm | 103030009 | EPPD | ITCO | BANS | 13 | UNI | F1101A072 | [7 empty] | 0
101000939 | Aviso,Altura.Maxima,Acero,30x60cm | 103030009 | EPPD | ITCO | BANS | 8 | UNI | F1101A071 | [7 empty] | 0
101000940 | Aviso,Arranque.Cualquier.Momento,30x50cm | 103030009 | EPPD | ITCO | BANS | 25 | UNI | F1101A062 | [7 empty] | 0
101000941 | Aviso,Botiquin,PE,Cuadrado,20x20cm | 103030009 | EPPD | ITCO | BANS | 3 | UNI | F1101A085 | [7 empty] | 0
101000943 | Aviso,Carga.Larga.Ancha,Acero,30x50cm | 103030009 | EPPD | ITCO | BANS | 2 | UNI | F1101A083 | [7 empty] | 0
101000944 | Aviso,Cilindro.Lleno,Acero,20x20cm | 103030009 | EPPD | ITCO | BANS | 5 | UNI | F1101A084 | [7 empty] | 0
101000945 | Aviso,Cilindro.Vacio,Acero,20x20cm | 103030009 | EPPD | ITCO | BANS | 5 | UNI | F1101A084 | [7 empty] | 0
101000948 | Aviso,Ducha.Emergencia.Lavaojos,20x40cm | 103030009 | EPPD | ITCO | BANS | 17 | UNI | F1101A075 | [7 empty] | 0
101000949 | Aviso,Equipo.Fuera.Serv,Acero,20x30cm | 103030009 | EPPD | ITCO | BANS | 2 | UNI | F1101A071 | [7 empty] | 0
101000950 | Aviso,Equipo.Fuera.Servicio,Adhes,8x12cm | 103030009 | EPPD | ITCO | BANS | 48 | UNI | F1101A083 | [7 empty] | 0
101000952 | Aviso,Extintor.Agua.Presion,20x30cm | 103030009 | EPPD | ITCO | BANS | 5 | UNI | F1101A086 | [7 empty] | 0
101000953 | Aviso,Extintor.Agua.Presion,PE,20x30cm | 103030009 | EPPD | ITCO | BANS | 3 | UNI | F1101A084 | [7 empty] | 0
101000954 | Aviso,Extintor.CO2,Acero,20x30cm | 103030009 | EPPD | ITCO | BANS | 18 | UNI | F1101A085 | [7 empty] | 0
101000955 | Aviso,Extintor.CO2,PE,Rectang,20x30cm | 103030009 | EPPD | ITCO | BANS | 29 | UNI | F1101A084 | [7 empty] | 0
101000956 | Aviso,Extintor.PQS.ABC,Acero,20x30cm | 103030009 | EPPD | ITCO | BANS | 18 | UNI | F1101A083 | [7 empty] | 0
101000957 | Aviso,Extintor.PQS.ABC,PE,20x30cm | 103030009 | EPPD | ITCO | BANS | 20 | UNI | F1101A073 | [7 empty] | 0
101000963 | Aviso,Lavaojos,PE,Cuadrado,20x20cm | 103030009 | EPPD | ITCO | BANS | 10 | UNI | F1101A074 | [7 empty] | 0
101000965 | Aviso,Marcacion.Equipo,ISA,Adhes,25x60mm | 103030009 | EPPD | ITCO | BANS | 4300 | UNI | F1101A074 | [7 empty] | 0
101000967 | Aviso,Medidas.Seguridad,PE,20x30cm | 103030009 | EPPD | ITCO | BANS | 5 | UNI | F1101A086 | [7 empty] | 0
101000968 | Aviso,N.Ident,Peligro.UN,Vinilo,12x30cm | 103030009 | EPPD | ITCO | BANS | 80 | UNI | F1101A084 | [7 empty] | 0
101000969 | Aviso,NFPA.704,Vinilo,Rombo,25x25cm | 103030009 | EPPD | ITCO | BANS | 425 | UNI | F1101A073 | [7 empty] | 0
101000970 | Aviso,NO OPERAR,8.5x15cm,Cartulina | 103030009 | EPPD | ITCO | BANS | 60 | UNI | F1101A063 | [7 empty] | 0
101000973 | Aviso,No.Subir.Cubierta,Acero,30x50cm | 103030009 | EPPD | ITCO | BANS | 21 | UNI | F1101A071 | [7 empty] | 0
101000976 | Aviso,Peligro.Corrosivo,Acero,20x20cm | 103030009 | EPPD | ITCO | BANS | 3 | UNI | F1101A082 | [7 empty] | 0
101000977 | Aviso,Peligro.Corrosivo,PE,Cuadr,20x20cm | 103030009 | EPPD | ITCO | BANS | 5 | UNI | F1101A073 | [7 empty] | 0
101000978 | Aviso,Peligro.Inflam,Acero,20x20cm | 103030009 | EPPD | ITCO | BANS | 12 | UNI | F1101A084 | [7 empty] | 0
101000979 | Aviso,Peligro.Inflam,PE,Cuadr,20x20cm | 103030009 | EPPD | ITCO | BANS | 38 | UNI | F1101A071 | [7 empty] | 0
101000980 | Aviso,Peligro.Muerte.Alta.Tens,30x60cm | 103030009 | EPPD | ITCO | BANS | 35 | UNI | F1101A063 | [7 empty] | 0
101000982 | Aviso,Precaucion.Carga.Suspend,45x45cm | 103030009 | EPPD | ITCO | BANS | 8 | UNI | F1101A072 | [7 empty] | 0
101000983 | Aviso,Producto.Quimico,Vinilo,10x15cm | 103030009 | EPPD | ITCO | BANS | 7 | UNI | F1101A074 | [7 empty] | 0
101000984 | Aviso,Producto.Quimico,Vinilo,8x12cm | 103030009 | EPPD | ITCO | BANS | 50 | UNI | F1101A074 | [7 empty] | 0
101000985 | Aviso,Prohib.Marcapasos,Acero,20x30cm | 103030009 | EPPD | ITCO | BANS | 16 | UNI | F1101A082 | [7 empty] | 0
101000987 | Aviso,Prohibido.Fumar,Acero,20x30cm | 103030009 | EPPD | ITCO | BANS | 14 | UNI | F1101A086 | [7 empty] | 0
101000988 | Aviso,Prohibido.Fumar,PE,Rectang,20x30cm | 103030009 | EPPD | ITCO | BANS | 16 | UNI | F1101A075 | [7 empty] | 0
101000989 | Aviso,Prohibido.Paso,Acero,20x30cm | 103030009 | EPPD | ITCO | BANS | 12 | UNI | F1101A083 | [7 empty] | 0
101000990 | Aviso,Prohibido.Paso,PE,Rectang,20x30cm | 103030009 | EPPD | ITCO | BANS | 15 | UNI | F1101A075 | [7 empty] | 0
101000991 | Aviso,Proteccion.Auditiva,Acero,20x20cm | 103030009 | EPPD | ITCO | BANS | 15 | UNI | F1101A082 | [7 empty] | 0
101000992 | Aviso,Punto.Encuentro,Acero,30x60cm | 103030009 | EPPD | ITCO | BANS | 10 | UNI | F1101A076 | [7 empty] | 0
101000993 | Aviso,Punto.Encuentro,Acero,30x60cm,Base | 103030009 | EPPD | ITCO | BANS | 4 | UNI | C303B03 | [7 empty] | 0
101000994 | Aviso,Residuo.Quimico,Vinilo,10x15cm | 103030009 | EPPD | ITCO | BANS | 408 | UNI | F1101A082 | [7 empty] | 0
101000995 | Aviso,Residuo.Quimico,Vinilo,8x12cm | 103030009 | EPPD | ITCO | BANS | 50 | UNI | F1101B034 | [7 empty] | 0
101001001 | Aviso,Riesgo.Electr,Acero,14x14cm | 103030009 | EPPD | ITCO | BANS | 1 | UNI | F1101A083 | [7 empty] | 0
101001002 | Aviso,Riesgo.Electr,Acero,20x20cm | 103030009 | EPPD | ITCO | BANS | 2 | UNI | F1101A072 | [7 empty] | 0
101001003 | Aviso,Riesgo.Electr,Vinilo.Adhes,10x10cm | 103030009 | EPPD | ITCO | BANS | 85 | UNI | F1101A085 | [7 empty] | 0
101001004 | Aviso,Ruta.Evacuacion.Der,Acero,20x30cm | 103030009 | EPPD | ITCO | BANS | 10 | UNI | F1101A076 | [7 empty] | 0
101001005 | Aviso,Ruta.Evacuacion.Der,PE,20x30cm | 103030009 | EPPD | ITCO | BANS | 32 | UNI | F1101A074 | [7 empty] | 0
101001006 | Aviso,Ruta.Evacuacion.Izq,Acero,20x30cm | 103030009 | EPPD | ITCO | BANS | 10 | UNI | F1101A076 | [7 empty] | 0
101001007 | Aviso,Ruta.Evacuacion.Izq,PE,20x30cm | 103030009 | EPPD | ITCO | BANS | 30 | UNI | F1101A074 | [7 empty] | 0
101001008 | Aviso,Salida.Emergencia,Acero,20x30cm | 103030009 | EPPD | ITCO | BANS | 4 | UNI | F1101A082 | [7 empty] | 0
101001009 | Aviso,Salida.Emergencia,PE,20x30cm | 103030009 | EPPD | ITCO | BANS | 12 | UNI | F1101A075 | [7 empty] | 0
101001012 | Aviso,Sin.Especif,Acero,45x45cm | 103030009 | EPPD | ITCO | BANS | 6 | UNI | F1101A072 | [7 empty] | 0
101001016 | Aviso,Ubic.Cruce.Peatonal,Acero,60x60cm | 103030009 | EPPD | ITCO | BANS | 6 | UNI | C303B01 | [7 empty] | 0
101001018 | Aviso,Use.Pasamanos,PE,Rectang,20x30cm | 103030009 | EPPD | ITCO | BANS | 5 | UNI | F1101A084 | [7 empty] | 0
101001019 | Aviso,Uso.EPP.Sala.Bateria,Acero,30x50cm | 103030009 | EPPD | ITCO | BANS | 12 | UNI | F1101A085 | [7 empty] | 0
101001020 | Aviso,Uso.Oblig.EPP.Patio,Acero,30x50cm | 103030009 | EPPD | ITCO | BANS | 1 | UNI | F1101A083 | [7 empty] | 0
101001022 | Aviso,Zona.Cargue.Descargue,Acero,60cm | 103030009 | EPPD | ITCO | BANS | 1 | UNI | C303B03 | [7 empty] | 0
101001024 | Aviso,Zona.Peatones,Acero,60x60cm | 103030009 | EPPD | ITCO | BANS | 4 | UNI | F1102A71 | [7 empty] | 0
101001025 | Baliza, Color Naranja | 103030009 | EPPD | ITCO | BANS | 59 | UNI | B1207A091 | [7 empty] | 0
101001027 | Base detector humo | 103030009 | EPPD | ITCO | BANS | 4 | UNI | F1106A041 | [7 empty] | 0
101001032 | Cartucho para gases acidos | 103030009 | EPPD | ITCO | BANS | 84 | UNI | F1101B014 | [7 empty] | 0
101001037 | Cinta imantada, señalizacion tablero, 1m | 103030009 | EPPD | ITCO | BANS | 1 | UNI | F1101A085 | [7 empty] | 0
101001038 | Cinta Reflectiva, Amarillo Limon,5x457cm | 103030009 | EPPD | ITCO | BANS | 2 | UNI | F1101A081 | [7 empty] | 0
101001039 | Cinta Reflectiva, Blanca-Roja, 5x457cm | 103030009 | EPPD | ITCO | BANS | 1 | UNI | F1101A072 | [7 empty] | 0
101001041 | Cinta Señalizacion Seguridad | 103030009 | EPPD | ITCO | BANS | 23 | UNI | B1101A072 | [7 empty] | 0
101001042 | Cinta,Demarcar,Amarillo-Negro,500m,GSI | 103030009 | EPPD | ITCO | BANS | 46 | UNI | B1101A072 | [7 empty] | 0
101001043 | Cinta,Demarcar,Naranja-Blanco,80m,GSI | 103030009 | EPPD | ITCO | BANS | 74 | UNI | B1101A031 | [7 empty] | 0
101001044 | Cono,Señaliza,Zona.Trab,A:70cm,Plastico | 103030009 | EPPD | ITCO | BANS | 23 | UNI | B1207A071 | [7 empty] | 0
101001046 | Contenedor plastico, 360L | 103030009 | EPPD | ITCO | BANS | 19 | UNI | C302A01 | [7 empty] | 0
101001049 | Detector fotoelectrico humo FSP-751 | 103030009 | EPPD | ITCO | BANS | 1 | UNI | B1206A043 | [7 empty] | 0
101001052 | Estacion manual alarma NB6 | 103030009 | EPPD | ITCO | BANS | 2 | UNI | B1206A043 | [7 empty] | 0
101001054 | Estuche, guante dielectrico | 103030009 | EPPD | ITCO | BANS | 11 | UNI | F1101B013 | [7 empty] | 0
101001055 | Filtro Respirador #7253, 3M | 103030009 | EPPD | ITCO | BANS | 16 | UNI | F1101A064 | [7 empty] | 0
101001059 | Guante nitrilo manejo aceite, corto | 107010001 | EPPD | ITCO | BANS | 78 | PAA | B1101A053 | [7 empty] | 0
101001073 | Mini Bloqueador de Circuito, PSL-MCBNT | 103030009 | EPPD | ITCO | BANS | 14 | UNI | B1206A074 | [7 empty] | 0
101001086 | Placa señalizacion,fibra vidrio, 40x25cm | 103030009 | EPPD | ITCO | BANS | 75 | UNI | B1203B021 | [7 empty] | 0
101001089 | Plantilla,Perf.Circular,Acero,30x30cm | 103030009 | EPPD | ITCO | BANS | 10 | UNI | F1101A071 | [7 empty] | 0
101001090 | Plantilla,Perf.Rayo,Acero,30x30cm | 103030009 | EPPD | ITCO | BANS | 11 | UNI | F1101A085 | [7 empty] | 0
101001091 | Plantilla,Perf.Triangular,Acero,30x30cm | 103030009 | EPPD | ITCO | BANS | 13 | UNI | F1101A071 | [7 empty] | 0
101001095 | Protactor Ref: 423958 | 103030009 | EPPD | ITCO | BANS | 8 | UNI | F1102A081 | [7 empty] | 0
101001096 | Protector estacion manual | 103030009 | EPPD | ITCO | BANS | 1 | UNI | B1206A043 | [7 empty] | 0
101001098 | Respirador gases acidos, 8576, N95, 3M | 103030009 | EPPD | ITCO | BANS | 98 | UNI | B1101A081 | [7 empty] | 0
101001101 | Rollo Polietileno, Amarillo, 80 m | 103030009 | EPPD | ITCO | BANS | 3 | UNI | B1101A033 | [7 empty] | 0
101001112 | Botas caucho | 107010001 | EPPD | ITCO | BANS | 48 | PAA | B1101A082 | [7 empty] | 0
101001113 | Guante de seguridad para manipulación de | 107010001 | EPPD | ITCO | BANS | 372 | PAA | B1101A073 | [7 empty] | 0
101001114 | Guante Dielectrico, Clase 1, 10kV | 107010001 | EPPD | ITCO | BANS | 4 | PAA | B1101A073 | [7 empty] | 0
101001115 | Guante dielectrico, Clase 2, 17kV,Blanco | 107010001 | EPPD | ITCO | BANS | 18 | PAA | F1101B023 | REGELTEX: ELECTROVOLT GLE00-36-6 | [6 empty] | 0
101001116 | Guante dielectrico, clase 4, 36000V | 107010001 | EPPD | ITCO | BANS | 4 | PAA | B1101A073 | C4T1-16"-RED/BLACK | [6 empty] | 0
101001117 | Guante dielectrico, clese 3, 26500V | 107010001 | EPPD | ITCO | BANS | 4 | PAA | B1101A073 | [7 empty] | 0
101001118 | Guante algodon recubierto latex | 107010001 | EPPD | ITCO | BANS | 201 | PAA | B1101A051 | [7 empty] | 0
101001122 | Monogafa Plastica, Ventilacion Indirecta | 107010001 | EPPD | ITCO | BANS | 18 | UNI | B1101A043 | [7 empty] | 0
101001123 | Protector auditivo tipo copa | 107010001 | EPPD | ITCO | BANS | 10 | UNI | B1101A041 | [7 empty] | 0
101001129 | Repelente, Insectos, IR3535 | 107010001 | EPPD | ITCO | BANS | 108 | UNI | F1102A065 | IR3535 | [6 empty] | 0
101001150 | Boquilla 3/4", Ref: 417363 | 103030009 | EPPD | ITCO | BANS | 1 | UNI | B1206A043 | [7 empty] | 0
101001151 | Boquilla 1-1/2Pl, Ref: 417366 | 103030009 | EPPD | ITCO | BANS | 1 | UNI | B1206A043 | 417366 | [6 empty] | 0
101001152 | Boquilla de 1¼", Ref: 417365 | 103030009 | EPPD | ITCO | BANS | 1 | UNI | B1206A043 | 417365 | [6 empty] | 0
101001153 | Boquilla 3/8, Ref: 417723 | 103030009 | EPPD | ITCO | BANS | 1 | UNI | B1206A043 | 417723 | [6 empty] | 0
101001154 | Bocina estrobo 24110 | 103030009 | EPPD | ITCO | BANS | 3 | UNI | F1104A023 | 24110 | [6 empty] | 0
101001156 | Candado, No conductivo, PSL-8, Rojo | 103030009 | EPPD | ITCO | BANS | 5 | UNI | B1207A062 | PDT:PSL-8 | [6 empty] | 0
101001159 | Aviso,Proteccion.Auditiva,PE,20x20cm | 103030009 | EPPD | ITCO | BANS | 6 | UNI | F1101A072 | [7 empty] | 0
101001165 | Tarjeta alarma wash dog, ED1705,BBC, RTU | 103030009 | EPPD | ITCO | BANS | 2 | UNI | F1106A073 | BBC:ED 1705 | [6 empty] | 0
101001222 | Tapa Bocas, Lavable, Poliester | 103030009 | EPPD | ITCO | BANS | 126 | UNI | B1101A081 | [7 empty] | 0
101001270 | Monogafa Seguridad,Steelpro, Lente claro | 107010001 | EPPD | ITCO | BANS | 6 | UNI | B1101A042 | STEELPRO: 351251160342 | [6 empty] | 0
101001271 | Monogafa Seguridad, Kimberly, Negro | 107010001 | EPPD | ITCO | BANS | 4 | UNI | B1101A042 | KIMBERLY: 30214389 | [6 empty] | 0
101001280 | Guante multiuso, caucho natural, 80-100 | 107010001 | EPPD | ITCO | BANS | 20 | PAA | B1101A051 | [7 empty] | 0
101001300 | Bota Teni,Dielectr,9989,WST,Sin Puntera | 111020001 | EPPD | ITCO | BDOT | 80 | PAA | B1101B064 | [7 empty] | 0
101001364 | Traje Proteccion,arco elect,clase 4 | 111020001 | EPPD | ITCO | BANS | 9 | JGO | B1101B043 | [7 empty] | 0
[6 empty] | 95 | GAL
[6 empty] | 65 | GLN
[6 empty] | 1426 | JGO
[6 empty] | 20753.18 | KG
[6 empty] | 26 | L
[6 empty] | 282606.2 | M
[6 empty] | 30 | MTL
[6 empty] | 2709 | PAA
[6 empty] | 301769 | UNI
[6 empty] | 36603 | UN